## Erläuterung
Anlage 1: "Input-Liste" für die Modellierung (NEP 2013)
Erläuterungen
In den folgenden Tabellen sind die "Input-Größen" für die Modellierungsvarianten für Speicher, Kraftwerke, Grenzübergangspunkte (GÜP), Marktgebietsübergangspunkte (MÜP) sowie den Netzpunkten zu den nachgelagerten Netzbetreibern (nNB) dargestellt. Bei den Bestandskraftwerken wurden nur die direkt an FNB-Netze angeschlossenen Kraftwerke in die Input-Liste aufgenommen, detailllierte Informationen zu den Kraftwerken in nachgelagerten Netzen (enthalten in den internen Bestellungen bei nachgelagerten Netzbetreibern) sind den FNB nicht bekannt. Im Tabellenblatt "Kraftwerke" erfolgt eine Zuordnung zu den Szenarien des Szenariorahmens 2013 (Spalte V-X), im Tabellenblatt "nachgelagerte Netzbetreiber (nNB)" erfolgt eine Zuordnung zu den Modellierungsvarianten (Spalte H) entsprechend des bestätigten Szenariorahmens 2013. Die hier veröffentlichte Liste soll eine hohe Transparenz schaffen und gibt – nach Fernleitungsnetzbetreibern geordnet – einen quantitativen Überblick über die Entwicklung der Kapazitäten. Der Stichtag für die Erhebung war der 31.08.2012. Zum Teil wurden Daten zur Wahrung bestehender Geschäfts-/ Betriebsgeheimnisse gelöscht.

## Speicher
Anlage 1 - NEP 2013: Eingangsgrößen für die Modellierung - Speicher
Stichtag: 31.08.2012
[MWh/h] | [8 empty] | Basis-jahr
Name | FNB | Punktart | Entry /Exit | H-Gas/L-Gas | Status | Art der Kapazität | Auflagen-Art (ggf.) | 2012 | 2013 | 2014 | 2015 | 2016 | 2017 | 2018 | 2019 | 2020 | 2021 | 2022 | 2023 | Bemerkungen
Haiming 2 7F - bayernets | bayernets | NAP-UGS | Entry | H-Gas | Bestand | TVK |  | 0 | 0 | 0 | 0 | 0 | 0 | 0 | 0 | 0 | 0 | 0 | 0
Haiming 2 7F - bayernets | bayernets | NAP-UGS | Entry | H-Gas | Bestand | Unterbrechbare Buchung |  | 0 | 0 | 0 | 0 | 0 | 0 | 0 | 0 | 0 | 0 | 0 | 0
Haiming 2 7F - bayernets | bayernets | NAP-UGS | Exit | H-Gas | Bestand | TVK |  | 0 | 0 | 0 | 0 | 0 | 0 | 0 | 0 | 0 | 0 | 0 | 0
Haiming 2 7F - bayernets | bayernets | NAP-UGS | Exit | H-Gas | Bestand | Unterbrechbare Buchung |  | 0 | 0 | 0 | 0 | 0 | 0 | 0 | 0 | 0 | 0 | 0 | 0
Inzenham-West USP | bayernets | NAP-UGS | Exit | H-Gas | Bestand | TVK |  | 0 | 0 | 0 | 0 | 0 | 0 | 0 | 0 | 0 | 0 | 0 | 0
Inzenham-West USP | bayernets | NAP-UGS | Exit | H-Gas | Bestand | Unterbrechbare Buchung |  | 1134 | 0 | 0 | 0 | 0 | 0 | 0 | 0 | 0 | 0 | 0 | 0
Inzenham-West USP | bayernets | NAP-UGS | Entry | H-Gas | Bestand | TVK |  | 0 | 0 | 0 | 0 | 0 | 0 | 0 | 0 | 0 | 0 | 0 | 0
Inzenham-West USP | bayernets | NAP-UGS | Entry | H-Gas | Bestand | Unterbrechbare Buchung |  | 0 | 0 | 0 | 0 | 0 | 0 | 0 | 0 | 0 | 0 | 0 | 0
Wolfersberg/USP | bayernets | NAP-UGS | Exit | H-Gas | Bestand | TVK |  | 1558 | 1558 | 1558 | 1558 | 1558 | 1558 | 1558 | 1558 | 1558 | 1558 | 1558 | 1558
Wolfersberg/USP | bayernets | NAP-UGS | Exit | H-Gas | Bestand | Fest mit Auflage |  | 1558 | 1558 | 1558 | 1558 | 1558 | 1558 | 1558 | 1558 | 1558 | 1558 | 1558 | 1558 | saisonal fest (1.4. - 30.09.)
Wolfersberg/USP | bayernets | NAP-UGS | Exit | H-Gas | Bestand | Fest mit Auflage gebucht |  | 200 | 0 | 0 | 0 | 0 | 0 | 0 | 0 | 0 | 0 | 0 | 0
Wolfersberg/USP | bayernets | NAP-UGS | Exit | H-Gas | Bestand | Fest mit Auflage frei |  | 1358 | 1558 | 1558 | 1558 | 1558 | 1558 | 1558 | 1558 | 1558 | 1558 | 1558 | 1558
Wolfersberg/USP | bayernets | NAP-UGS | Exit | H-Gas | Bestand | Unterbrechbare Buchung |  | 600 | 0 | 0 | 0 | 0 | 0 | 0 | 0 | 0 | 0 | 0 | 0
Wolfersberg/USP | bayernets | NAP-UGS | Entry | H-Gas | Bestand | TVK |  | 2671 | 2671 | 2671 | 2671 | 2671 | 2671 | 2671 | 2671 | 2671 | 2671 | 2671 | 2671
Wolfersberg/USP | bayernets | NAP-UGS | Entry | H-Gas | Bestand | Fest mit Auflage |  | 2671 | 2671 | 2671 | 2671 | 2671 | 2671 | 2671 | 2671 | 2671 | 2671 | 2671 | 2671 | saisonal fest (1.10. - 31.03.)
Wolfersberg/USP | bayernets | NAP-UGS | Entry | H-Gas | Bestand | Fest mit Auflage gebucht |  | 0 | 0 | 0 | 0 | 0 | 0 | 0 | 0 | 0 | 0 | 0 | 0
Wolfersberg/USP | bayernets | NAP-UGS | Entry | H-Gas | Bestand | Fest mit Auflage frei |  | 2671 | 2671 | 2671 | 2671 | 2671 | 2671 | 2671 | 2671 | 2671 | 2671 | 2671 | 2671
Wolfersberg/USP | bayernets | NAP-UGS | Entry | H-Gas | Bestand | Unterbrechbare Buchung |  | 1010 | 0 | 0 | 0 | 0 | 0 | 0 | 0 | 0 | 0 | 0 | 0
1BQA Nüttermoor | GASCADE | NAP-UGS | Entry | H-Gas | Bestand | TVK |  | 0 | 0 | 0 | 0 | 0 | 0 | 0 | 0 | 0 | 0 | 0 | 0
1BQA Nüttermoor | GASCADE | NAP-UGS | Entry | H-Gas | Bestand | Unterbrechbare Buchung |  | 3420 | 3420 | 3420 | 3420 | 3420 | 3420 | 3420 | 3420 | 3420 | 3420 | 3420 | 3420 | jeweils Jahresmaximum
1BQA Nüttermoor | GASCADE | NAP-UGS | Exit | H-Gas | Bestand | TVK |  | 1710 | 1710 | 1710 | 1710 | 1710 | 1710 | 1710 | 1710 | 1710 | 1710 | 1710 | 1710
1BQA Nüttermoor | GASCADE | NAP-UGS | Exit | H-Gas | Bestand | FZK |  | 1710 | 1710 | 1710 | 1710 | 1710 | 1710 | 1710 | 1710 | 1710 | 1710 | 1710 | 1710
1BQA Nüttermoor | GASCADE | NAP-UGS | Exit | H-Gas | Bestand | FZK gebucht |  | 1710 | 1710 | 1710 | 1710 | 1710 | 1710 | 1710 | 1710 | 1710 | 1710 | 1710 | 1710
1BQA Nüttermoor | GASCADE | NAP-UGS | Exit | H-Gas | Bestand | FZK frei |  | 0 | 0 | 0 | 0 | 0 | 0 | 0 | 0 | 0 | 0 | 0 | 0
1BQA Nüttermoor | GASCADE | NAP-UGS | Exit | H-Gas | Bestand | Unterbrechbare Buchung |  | 0 | 0 | 0 | 0 | 0 | 0 | 0 | 0 | 0 | 0 | 0 | 0 | jeweils Jahresmaximum
3070 Sp. Rehden | GASCADE | NAP-UGS | Entry | H-Gas | Bestand | TVK |  | 20059 | 20059 | 20059 | 20059 | 20059 | 20059 | 20059 | 20059 | 20059 | 20059 | 20059 | 20059
3070 Sp. Rehden | GASCADE | NAP-UGS | Entry | H-Gas | Bestand | FZK |  | 10636 | 10636 | 10636 | 10636 | 10636 | 10636 | 10636 | 10636 | 10636 | 10636 | 10636 | 10636
3070 Sp. Rehden | GASCADE | NAP-UGS | Entry | H-Gas | Bestand | FZK gebucht |  | 10636 | 10636 | 10636 | 10636 | 10636 | 10636 | 10636 | 10636 | 10636 | 10636 | 10636 | 10636
3070 Sp. Rehden | GASCADE | NAP-UGS | Entry | H-Gas | Bestand | FZK frei |  | 0 | 0 | 0 | 0 | 0 | 0 | 0 | 0 | 0 | 0 | 0 | 0
3070 Sp. Rehden | GASCADE | NAP-UGS | Entry | H-Gas | Bestand | Fest mit Auflage | DZK | 9423 | 9423 | 9423 | 9423 | 9423 | 9423 | 9423 | 9423 | 9423 | 9423 | 9423 | 9423
3070 Sp. Rehden | GASCADE | NAP-UGS | Entry | H-Gas | Bestand | Fest mit Auflage gebucht | DZK | 9423 | 9423 | 9423 | 9423 | 9423 | 9423 | 9423 | 9423 | 9423 | 9423 | 9423 | 9423
3070 Sp. Rehden | GASCADE | NAP-UGS | Entry | H-Gas | Bestand | Fest mit Auflage frei | DZK | 0 | 0 | 0 | 0 | 0 | 0 | 0 | 0 | 0 | 0 | 0 | 0
3070 Sp. Rehden | GASCADE | NAP-UGS | Entry | H-Gas | Bestand | Unterbrechbare Buchung |  | 2540 | 1978 | 1978 | 1978 | 1978 | 1978 | 1978 | 1978 | 1978 | 1978 | 1978 | 1978 | jeweils Jahresmaximum
3070 Sp. Rehden | GASCADE | NAP-UGS | Exit | H-Gas | Bestand | TVK |  | 15610 | 15610 | 15610 | 15610 | 15610 | 15610 | 15610 | 15610 | 15610 | 15610 | 15610 | 15610
3070 Sp. Rehden | GASCADE | NAP-UGS | Exit | H-Gas | Bestand | FZK |  | 15610 | 15610 | 15610 | 15610 | 15610 | 15610 | 15610 | 15610 | 15610 | 15610 | 15610 | 15610
3070 Sp. Rehden | GASCADE | NAP-UGS | Exit | H-Gas | Bestand | FZK gebucht |  | 14550 | 14324 | 14324 | 14324 | 14324 | 14324 | 14324 | 14324 | 14324 | 14324 | 14324 | 14324
3070 Sp. Rehden | GASCADE | NAP-UGS | Exit | H-Gas | Bestand | FZK frei |  | 1060 | 1286 | 1286 | 1286 | 1286 | 1286 | 1286 | 1286 | 1286 | 1286 | 1286 | 1286
3070 Sp. Rehden | GASCADE | NAP-UGS | Exit | H-Gas | Bestand | Unterbrechbare Buchung |  | 0 | 0 | 0 | 0 | 0 | 0 | 0 | 0 | 0 | 9 | 9 | 9 | jeweils Jahresmaximum
Haidach USP (vorm. ZAMA Neuhofen) | bayernets | NAP-UGS | Entry | H-Gas | Bestand | TVK |  | 12210 | 11100 | 11100 | 11100 | 11100 | 11100 | 11100 | 11100 | 11100 | 11100 | 11100 | 11100 | Stand 1/2013 wg. Integration in das MG NCG
Haidach USP (vorm. ZAMA Neuhofen) | bayernets | NAP-UGS | Entry | H-Gas | Bestand | Fest mit Auflage |  | 12210 | 11100 | 11100 | 11100 | 11100 | 11100 | 11100 | 11100 | 11100 | 11100 | 11100 | 11100 | Stand 1/2013 wg. Integration in das MG NCG
Haidach USP (vorm. ZAMA Neuhofen) | bayernets | NAP-UGS | Entry | H-Gas | Bestand | Fest mit Auflage gebucht |  | 11512 | 8520 | 10008 | 10008 | 10008 | 10008 | 10126 | 10126 | 10126 | 10126 | 10126 | 10126 | Stand 1/2013 wg. Integration in das MG NCG
Haidach USP (vorm. ZAMA Neuhofen) | bayernets | NAP-UGS | Entry | H-Gas | Bestand | Fest mit Auflage frei |  | 698 | 2580 | 1092 | 1092 | 1092 | 1092 | 974 | 974 | 974 | 974 | 974 | 974 | Stand 1/2013 wg. Integration in das MG NCG
Haidach USP (vorm. ZAMA Neuhofen) | bayernets | NAP-UGS | Entry | H-Gas | Bestand | Unterbrechbare Buchung |  | 185 | 4816 | 1300 | 0 | 0 | 0 | 0 | 0 | 0 | 0 | 0 | 0 | jeweils Jahresmaximum
Haidach USP (vorm. ZAMA Neuhofen) | bayernets | NAP-UGS | Exit | H-Gas | Bestand | TVK |  | 11100 | 12210 | 12210 | 12210 | 12210 | 12210 | 12210 | 12210 | 12210 | 12210 | 12210 | 12210 | Stand 1/2013 wg. Integration in das MG NCG
Haidach USP (vorm. ZAMA Neuhofen) | bayernets | NAP-UGS | Exit | H-Gas | Bestand | Fest mit Auflage |  | 11100 | 12210 | 12210 | 12210 | 12210 | 12210 | 12210 | 12210 | 12210 | 12210 | 12210 | 12210 | Stand 1/2013 wg. Integration in das MG NCG
Haidach USP (vorm. ZAMA Neuhofen) | bayernets | NAP-UGS | Exit | H-Gas | Bestand | Fest mit Auflage gebucht |  | 4438 | 6452 | 6452 | 6119 | 5207 | 5207 | 5207 | 5207 | 5207 | 5207 | 5207 | 5207 | Stand 1/2013 wg. Integration in das MG NCG
Haidach USP (vorm. ZAMA Neuhofen) | bayernets | NAP-UGS | Exit | H-Gas | Bestand | Fest mit Auflage frei |  | 6662 | 5758 | 5758 | 6091 | 7003 | 7003 | 7003 | 7003 | 7003 | 7003 | 7003 | 7003 | Stand 1/2013 wg. Integration in das MG NCG
Haidach USP (vorm. ZAMA Neuhofen) | bayernets | NAP-UGS | Exit | H-Gas | Bestand | Unterbrechbare Buchung |  | 870 | 500 | 500 | 500 | 0 | 0 | 0 | 0 | 0 | 0 | 0 | 0 | jeweils Jahresmaximum
Speicherzone UGS-EWE L-Gas | Gastransport Nord | NAP-UGS | Entry | L-Gas | Bestand | TVK |  | 11880 | 11880 | 11880 | 11880 | 11880 | 11880 | 11880 | 11880 | 11880 | 11880 | 11880 | 11880
Speicherzone UGS-EWE L-Gas | Gastransport Nord | NAP-UGS | Entry | L-Gas | Bestand | Fest mit Auflage |  | 11880 | 11880 | 11880 | 11880 | 11880 | 11880 | 11880 | 11880 | 11880 | 11880 | 11880 | 11880
Speicherzone UGS-EWE L-Gas | Gastransport Nord | NAP-UGS | Entry | L-Gas | Bestand | Fest mit Auflage gebucht |  | 11769 | 11769 | 11769 | 11769 | 11769 | 11769 | 11769 | 11769 | 11769 | 11769 | 11769 | 11769
Speicherzone UGS-EWE L-Gas | Gastransport Nord | NAP-UGS | Entry | L-Gas | Bestand | Fest mit Auflage frei |  | 111 | 111 | 111 | 111 | 111 | 111 | 111 | 111 | 111 | 111 | 111 | 111
Speicherzone UGS-EWE L-Gas | Gastransport Nord | NAP-UGS | Entry | L-Gas | Bestand | Unterbrechbare Buchung |  | 0 | 0 | 0 | 0 | 0 | 0 | 0 | 0 | 0 | 0 | 0 | 0
Speicherzone UGS-EWE L-Gas | Gastransport Nord | NAP-UGS | Exit | L-Gas | Bestand | TVK |  | 4150 | 4150 | 4150 | 4150 | 4150 | 4150 | 4150 | 4150 | 4150 | 4150 | 4150 | 4150
Speicherzone UGS-EWE L-Gas | Gastransport Nord | NAP-UGS | Exit | L-Gas | Bestand | FZK |  | 4150 | 4150 | 4150 | 4150 | 4150 | 4150 | 4150 | 4150 | 4150 | 4150 | 4150 | 4150
Speicherzone UGS-EWE L-Gas | Gastransport Nord | NAP-UGS | Exit | L-Gas | Bestand | FZK gebucht |  | 4059 | 4059 | 4059 | 4059 | 4059 | 4059 | 4059 | 4059 | 4059 | 4059 | 4059 | 4059
Speicherzone UGS-EWE L-Gas | Gastransport Nord | NAP-UGS | Exit | L-Gas | Bestand | FZK frei |  | 91 | 91 | 91 | 91 | 91 | 91 | 91 | 91 | 91 | 91 | 91 | 91
Speicherzone UGS-EWE L-Gas | Gastransport Nord | NAP-UGS | Exit | L-Gas | Bestand | Unterbrechbare Buchung |  | 0 | 0 | 0 | 0 | 0 | 0 | 0 | 0 | 0 | 0 | 0 | 0
H098 - UGS Uelsen | GUD | NAP-UGS | Entry | H-GAS | Bestand | TVK |  | 1600 | 1890 | 1890 | 1890 | 1890 | 1890 | 1890 | 1890 | 1890 | 1890 | 1890 | 1890
H098 - UGS Uelsen | GUD | NAP-UGS | Entry | H-GAS | Bestand | FZK |  | 1600 | 1890 | 1890 | 1890 | 1890 | 1890 | 1890 | 1890 | 1890 | 1890 | 1890 | 1890
H098 - UGS Uelsen | GUD | NAP-UGS | Entry | H-GAS | Bestand | FZK gebucht |  | 1600.429 | 1726.869 | 1442.46 | 1606.02 | 1581.08 | 1581.08 | 1581.08 | 0 | 0 | 0 | 0 | 0
H098 - UGS Uelsen | GUD | NAP-UGS | Entry | H-GAS | Bestand | FZK frei |  | -0.429 | 163.131 | 447.54 | 283.98 | 308.92 | 308.92 | 308.92 | 1890 | 1890 | 1890 | 1890 | 1890
H098 - UGS Uelsen | GUD | NAP-UGS | Entry | H-GAS | Bestand | Unterbrechbare Buchung |  | 3767.228 | 2386.828 | 0 | 0 | 0 | 0 | 0 | 0 | 0 | 0 | 0 | 0
H099 - UGS Uelsen | GUD | NAP-UGS | Exit | H-GAS | Bestand | TVK |  | 1318 | 1318 | 1318 | 1318 | 1318 | 1318 | 1318 | 1318 | 1318 | 1318 | 1318 | 1318
H099 - UGS Uelsen | GUD | NAP-UGS | Exit | H-GAS | Bestand | FZK |  | 1318 | 1318 | 1318 | 1318 | 1318 | 1318 | 1318 | 1318 | 1318 | 1318 | 1318 | 1318
H099 - UGS Uelsen | GUD | NAP-UGS | Exit | H-GAS | Bestand | FZK gebucht |  | 1318.398 | 1193.118 | 1082.837 | 1145.477 | 1127.52 | 1127.52 | 1127.52 | 0 | 0 | 0 | 0 | 0
H099 - UGS Uelsen | GUD | NAP-UGS | Exit | H-GAS | Bestand | FZK frei |  | -0.398 | 124.882 | 235.163 | 172.523 | 190.48 | 190.48 | 190.48 | 1318 | 1318 | 1318 | 1318 | 1318
H099 - UGS Uelsen | GUD | NAP-UGS | Exit | H-GAS | Bestand | Unterbrechbare Buchung |  | 2688.902 | 1813.602 | 0 | 0 | 0 | 0 | 0 | 0 | 0 | 0 | 0 | 0
H102 - UGS Harsefeld | GUD | NAP-UGS | Entry | H-GAS | Bestand | TVK |  | 929 | 929 | 929 | 929 | 929 | 929 | 929 | 929 | 929 | 929 | 929 | 929
H102 - UGS Harsefeld | GUD | NAP-UGS | Entry | H-GAS | Bestand | FZK |  | 929 | 929 | 929 | 929 | 929 | 929 | 929 | 929 | 929 | 929 | 929 | 929
H102 - UGS Harsefeld | GUD | NAP-UGS | Entry | H-GAS | Bestand | FZK gebucht |  | 929.28 | 634.367 | 634.367 | 634.367 | 0 | 0 | 0 | 0 | 0 | 0 | 0 | 0
H102 - UGS Harsefeld | GUD | NAP-UGS | Entry | H-GAS | Bestand | FZK frei |  | -0.28 | 294.633 | 294.633 | 294.633 | 929 | 929 | 929 | 929 | 929 | 929 | 929 | 929
H102 - UGS Harsefeld | GUD | NAP-UGS | Entry | H-GAS | Bestand | Unterbrechbare Buchung |  | 1539.918 | 0 | 0 | 0 | 0 | 0 | 0 | 0 | 0 | 0 | 0 | 0
H103 - UGS Harsefeld | GUD | NAP-UGS | Exit | H-GAS | Bestand | TVK |  | 172 | 0 | 0 | 0 | 0 | 0 | 0 | 0 | 0 | 0 | 0 | 0
H103 - UGS Harsefeld | GUD | NAP-UGS | Exit | H-GAS | Bestand | FZK |  | 172 | 0 | 0 | 0 | 0 | 0 | 0 | 0 | 0 | 0 | 0 | 0
H103 - UGS Harsefeld | GUD | NAP-UGS | Exit | H-GAS | Bestand | FZK gebucht |  | 171.542 | 0 | 0 | 0 | 0 | 0 | 0 | 0 | 0 | 0 | 0 | 0
H103 - UGS Harsefeld | GUD | NAP-UGS | Exit | H-GAS | Bestand | FZK frei |  | 0.458 | 0 | 0 | 0 | 0 | 0 | 0 | 0 | 0 | 0 | 0 | 0
H103 - UGS Harsefeld | GUD | NAP-UGS | Exit | H-GAS | Bestand | Unterbrechbare Buchung |  | 707.372 | 188.372 | 188.372 | 188.372 | 0 | 0 | 0 | 0 | 0 | 0 | 0 | 0
L131 - UGS Lesum | GUD | NAP-UGS | Entry | L-GAS | Bestand | TVK |  | 2038 | 2038 | 2038 | 2038 | 2038 | 2038 | 2038 | 2038 | 2038 | 2038 | 2038 | 2038
L131 - UGS Lesum | GUD | NAP-UGS | Entry | L-GAS | Bestand | FZK |  | 2038 | 2038 | 2038 | 2038 | 2038 | 2038 | 2038 | 2038 | 2038 | 2038 | 2038 | 2038
L131 - UGS Lesum | GUD | NAP-UGS | Entry | L-GAS | Bestand | FZK gebucht |  | 2038.35 | 0 | 0 | 0 | 0 | 0 | 0 | 0 | 0 | 0 | 0 | 0
L131 - UGS Lesum | GUD | NAP-UGS | Entry | L-GAS | Bestand | FZK frei |  | -0.35 | 2038 | 2038 | 2038 | 2038 | 2038 | 2038 | 2038 | 2038 | 2038 | 2038 | 2038
L131 - UGS Lesum | GUD | NAP-UGS | Entry | L-GAS | Bestand | Unterbrechbare Buchung |  | 112.564 | 0 | 0 | 0 | 0 | 0 | 0 | 0 | 0 | 0 | 0 | 0
L132 - UGS Lesum | GUD | NAP-UGS | Exit | L-GAS | Bestand | TVK |  | 531 | 531 | 531 | 531 | 531 | 531 | 531 | 531 | 531 | 531 | 531 | 531
L132 - UGS Lesum | GUD | NAP-UGS | Exit | L-GAS | Bestand | FZK |  | 531 | 531 | 531 | 531 | 531 | 531 | 531 | 531 | 531 | 531 | 531 | 531
L132 - UGS Lesum | GUD | NAP-UGS | Exit | L-GAS | Bestand | FZK gebucht |  | 250 | 0 | 0 | 0 | 0 | 0 | 0 | 0 | 0 | 0 | 0 | 0
L132 - UGS Lesum | GUD | NAP-UGS | Exit | L-GAS | Bestand | FZK frei |  | 281 | 531 | 531 | 531 | 531 | 531 | 531 | 531 | 531 | 531 | 531 | 531
L132 - UGS Lesum | GUD | NAP-UGS | Exit | L-GAS | Bestand | Unterbrechbare Buchung |  | 592.263 | 0 | 0 | 0 | 0 | 0 | 0 | 0 | 0 | 0 | 0 | 0
L133 - UGS Nüttermoor L | GUD | NAP-UGS | Entry | L-GAS | Bestand | TVK |  | 980 | 980 | 980 | 980 | 980 | 980 | 980 | 980 | 980 | 980 | 980 | 980
L133 - UGS Nüttermoor L | GUD | NAP-UGS | Entry | L-GAS | Bestand | FZK |  | 980 | 980 | 980 | 980 | 980 | 980 | 980 | 980 | 980 | 980 | 980 | 980
L133 - UGS Nüttermoor L | GUD | NAP-UGS | Entry | L-GAS | Bestand | FZK gebucht |  | 980 | 0 | 0 | 0 | 0 | 0 | 0 | 0 | 0 | 0 | 0 | 0
L133 - UGS Nüttermoor L | GUD | NAP-UGS | Entry | L-GAS | Bestand | FZK frei |  | 0 | 980 | 980 | 980 | 980 | 980 | 980 | 980 | 980 | 980 | 980 | 980
L133 - UGS Nüttermoor L | GUD | NAP-UGS | Entry | L-GAS | Bestand | Unterbrechbare Buchung |  | 0 | 0 | 0 | 0 | 0 | 0 | 0 | 0 | 0 | 0 | 0 | 0
L134 - UGS Nüttermoor L | GUD | NAP-UGS | Exit | L-GAS | Bestand | TVK |  | 980 | 980 | 980 | 980 | 980 | 980 | 980 | 980 | 980 | 980 | 980 | 980
L134 - UGS Nüttermoor L | GUD | NAP-UGS | Exit | L-GAS | Bestand | FZK |  | 980 | 980 | 980 | 980 | 980 | 980 | 980 | 980 | 980 | 980 | 980 | 980
L134 - UGS Nüttermoor L | GUD | NAP-UGS | Exit | L-GAS | Bestand | FZK gebucht |  | 980 | 0 | 0 | 0 | 0 | 0 | 0 | 0 | 0 | 0 | 0 | 0
L134 - UGS Nüttermoor L | GUD | NAP-UGS | Exit | L-GAS | Bestand | FZK frei |  | 0 | 980 | 980 | 980 | 980 | 980 | 980 | 980 | 980 | 980 | 980 | 980
L134 - UGS Nüttermoor L | GUD | NAP-UGS | Exit | L-GAS | Bestand | Unterbrechbare Buchung |  | 0 | 0 | 0 | 0 | 0 | 0 | 0 | 0 | 0 | 0 | 0 | 0
NH22 - UGS Jemgum | GUD | NAP-UGS | Entry | H-Gas | Bestand | TVK |  | 0 | 0 | 0 | 0 | 2889 | 2889 | 2889 | 2889 | 2889 | 2889 | 2889 | 2889
NH22 - UGS Jemgum | GUD | NAP-UGS | Entry | H-Gas | Bestand | FZK |  | 0 | 0 | 0 | 0 | 2889 | 2889 | 2889 | 2889 | 2889 | 2889 | 2889 | 2889 | Verträge aus IOS
NH22 - UGS Jemgum | GUD | NAP-UGS | Entry | H-Gas | Bestand | FZK gebucht |  | 0 | 0 | 0 | 0 | 2888.8 | 2888.8 | 2888.8 | 2888.8 | 2888.8 | 2888.8 | 2888.8 | 2888.8
NH22 - UGS Jemgum | GUD | NAP-UGS | Entry | H-Gas | Bestand | FZK frei |  | 0 | 0 | 0 | 0 | 0.2 | 0.2 | 0.2 | 0.2 | 0.2 | 0.2 | 0.2 | 0.2
NH22 - UGS Jemgum | GUD | NAP-UGS | Entry | H-Gas | Bestand | Unterbrechbare Buchung |  | 0 | 0 | 0 | 0 | 0 | 0 | 0 | 0 | 0 | 0 | 0 | 0
NH23 - UGS Jemgum | GUD | NAP-UGS | Exit | H-Gas | Bestand | TVK |  | 0 | 0 | 2308.3333 | 2308.3333 | 2308.3333 | 2308.3333 | 2308.3333 | 2308.3333 | 2308.3333 | 2308.3333 | 2308.3333 | 2308.3333
NH23 - UGS Jemgum | GUD | NAP-UGS | Exit | H-Gas | Bestand | FZK |  | 0 | 0 | 2308.3333 | 2308.3333 | 2308.3333 | 2308.3333 | 2308.3333 | 2308.3333 | 2308.3333 | 2308.3333 | 2308.3333 | 2308.3333
NH23 - UGS Jemgum | GUD | NAP-UGS | Exit | H-Gas | Bestand | FZK gebucht |  | 0 | 0 | 2306.892 | 2306.892 | 2306.892 | 2306.892 | 2306.892 | 2306.892 | 2306.892 | 2306.892 | 2306.892 | 2306.892 | Verträge aus IOS
NH23 - UGS Jemgum | GUD | NAP-UGS | Exit | H-Gas | Bestand | FZK frei |  | 0 | 0 | 1.4413 | 1.4413 | 1.4413 | 1.4413 | 1.4413 | 1.4413 | 1.4413 | 1.4413 | 1.4413 | 1.4413
NH23 - UGS Jemgum | GUD | NAP-UGS | Exit | H-Gas | Bestand | Unterbrechbare Buchung |  | 0 | 0 | 0 | 0 | 0 | 0 | 0 | 0 | 0 | 0 | 0 | 0
H152 - UGS Etzel | GUD | NAP-UGS | Entry | H-Gas | Bestand | TVK |  | 1150 | 1150 | 1150 | 2597 | 1662 | 1150 | 3682 | 3682 | 3682 | 3682 | 3682 | 3682
H152 - UGS Etzel | GUD | NAP-UGS | Entry | H-Gas | Bestand | FZK |  | 1150 | 1150 | 1150 | 2597 | 1662 | 1150 | 3682 | 3682 | 3682 | 3682 | 3682 | 3682 | Teilweise Verträge aus IOS
H152 - UGS Etzel | GUD | NAP-UGS | Entry | H-Gas | Bestand | FZK gebucht |  | 1150 | 1150 | 1150 | 2597.011 | 1661.9 | 1150 | 3682.209 | 3682.209 | 3682.209 | 3682.209 | 3682.209 | 3682.209
H152 - UGS Etzel | GUD | NAP-UGS | Entry | H-Gas | Bestand | FZK frei |  | 0 | 0 | 0 | -0.011 | 0.1 | 0 | -0.209 | -0.209 | -0.209 | -0.209 | -0.209 | -0.209
H152 - UGS Etzel | GUD | NAP-UGS | Entry | H-Gas | Bestand | Unterbrechbare Buchung |  | 0 | 0 | 131.606 | 131.606 | 46.598 | 230.208 | 230.208 | 230.208 | 230.208 | 230.208 | 230.208 | 230.208
H171 - UGS Etzel | GUD | NAP-UGS | Exit | H-Gas | Bestand | TVK |  | 1150 | 1150 | 1150 | 1150 | 1150 | 1150 | 1150 | 1150 | 1150 | 1150 | 1150 | 1150
H171 - UGS Etzel | GUD | NAP-UGS | Exit | H-Gas | Bestand | FZK |  | 1150 | 1150 | 1150 | 1150 | 1150 | 1150 | 1150 | 1150 | 1150 | 1150 | 1150 | 1150
H171 - UGS Etzel | GUD | NAP-UGS | Exit | H-Gas | Bestand | FZK gebucht |  | 1150 | 1150 | 1150 | 1150 | 1150 | 1150 | 1150 | 1150 | 1150 | 1150 | 1150 | 1150 | Teilweise Verträge aus IOS
H171 - UGS Etzel | GUD | NAP-UGS | Exit | H-Gas | Bestand | FZK frei |  | 0 | 0 | 0 | 0 | 0 | 0 | 0 | 0 | 0 | 0 | 0 | 0
H171 - UGS Etzel | GUD | NAP-UGS | Exit | H-Gas | Bestand | Unterbrechbare Buchung |  | 400 | 0 | 1265.805 | 1265.805 | 511.9 | 1315.106 | 1315.106 | 1315.106 | 1315.106 | 1315.106 | 1315.106 | 1315.106
Hxxx - UGS Kiel Rönne | GUD | NAP-UGS | Entry | H-Gas | §39 gestellt |  |  | 0 | 0 | 0 | 1800 | 1800 | 1800 | 1800 | 1800 | 1800 | 1800 | 1800 | 1800
Hxxx - UGS Kiel Rönne | GUD | NAP-UGS | Exit | H-Gas | §39 gestellt |  |  | 0 | 0 | 0 | 1260 | 1260 | 1260 | 1260 | 1260 | 1260 | 1260 | 1260 | 1260
H096 - UGS Dötlingen | GUD | NAP-UGS | Entry | H-Gas | Bestand | Fest |  | 0 | 0 | 0 | 0 | 0 | 0 | 0 | 0 | 0 | 0 | 0 | 0 | Speicher nicht mehr im regulären Betreibe
H097 - UGS Dötlingen | GUD | NAP-UGS | Exit | H-Gas | Bestand | Fest |  | 0 | 0 | 0 | 0 | 0 | 0 | 0 | 0 | 0 | 0 | 0 | 0 | Speicher nicht mehr im regulären Betreibe
H152S - Etzel EGL | jordgasTransport | NAP-UGS | Entry | H-Gas | Bestand | TVK |  | 0 | 0 | 0 | 0 | 0 | 0 | 0 | 0 | 0 | 0 | 0 | 0
H171S - Etzel EGL | jordgasTransport | NAP-UGS | Exit | H-Gas | Bestand | TVK |  | 0 | 0 | 0 | 0 | 0 | 0 | 0 | 0 | 0 | 0 | 0 | 0
H203S - Etzel EKB | jordgasTransport | NAP-UGS | Entry | H-Gas | Bestand | TVK |  | 0 | 0 | 0 | 0 | 0 | 0 | 0 | 0 | 0 | 0 | 0 | 0
H204S - Etzel EKB | jordgasTransport | NAP-UGS | Exit | H-Gas | Bestand | TVK |  | 0 | 0 | 0 | 0 | 0 | 0 | 0 | 0 | 0 | 0 | 0 | 0
Empelde | Nowega | NAP-UGS | Entry | L-Gas | Bestand | TVK |  | 2200 | 2200 | 2200 | 2200 | 2200 | 2200 | 2200 | 2200 | 2200 | 2200 | 2200 | 2200
Empelde | Nowega | NAP-UGS | Entry | L-Gas | Bestand | FZK |  | 0 | 0 | 0 | 0 | 0 | 0 | 0 | 0 | 0 | 0 | 0 | 0
Empelde | Nowega | NAP-UGS | Entry | L-Gas | Bestand | Fest mit Auflage | bFZK | 2200 | 2200 | 2200 | 2200 | 2200 | 2200 | 2200 | 2200 | 2200 | 2200 | 2200 | 2200
Empelde | Nowega | NAP-UGS | Entry | L-Gas | Bestand | Fest mit Auflage gebucht | bFZK | 1363 | 0 | 0 | 0 | 0 | 0 | 0 | 0 | 0 | 0 | 0 | 0
Empelde | Nowega | NAP-UGS | Entry | L-Gas | Bestand | Fest mit Auflage frei | bFZK | 837 | 2200 | 2200 | 2200 | 2200 | 2200 | 2200 | 2200 | 2200 | 2200 | 2200 | 2200
Empelde | Nowega | NAP-UGS | Exit | L-Gas | §39 gestellt |  |  |  | 1147 | 1147 | 1635 | 1635 | 1635 | 1635 | 1635 | 1635 | 1635 | 1635 | 1635 | Stand des Verfahrens: Kapazitäten können voraussichtlich jeweils April-Sept ab 2013-2018 in geforderter Höhe dargestellt werden
Empelde | Nowega | NAP-UGS | Exit | L-Gas | Bestand | TVK |  | 121.3 | 121.3 | 121.3 | 121.3 | 121.3 | 121.3 | 121.3 | 121.3 | 121.3 | 121.3 | 121.3 | 121.3
Empelde | Nowega | NAP-UGS | Exit | L-Gas | Bestand | FZK |  | 121.3 | 121.3 | 121.3 | 121.3 | 121.3 | 121.3 | 121.3 | 121.3 | 121.3 | 121.3 | 121.3 | 121.3
Empelde | Nowega | NAP-UGS | Exit | L-Gas | Bestand | FZK gebucht |  | 121 | 0 | 0 | 0 | 0 | 0 | 0 | 0 | 0 | 0 | 0 | 0
Empelde | Nowega | NAP-UGS | Exit | L-Gas | Bestand | FZK frei |  | 0 | 121 | 121 | 121 | 121 | 121 | 121 | 121 | 121 | 121 | 121 | 121
Empelde | Nowega | NAP-UGS | Exit | L-Gas | Bestand | Fest mit Auflage |  | 0 | 0 | 0 | 0 | 0 | 0 | 0 | 0 | 0 | 0 | 0 | 0
Empelde | Nowega | NAP-UGS | Exit | L-Gas | Bestand | Unterbrechbare Buchung |  | 1068.643 | 0 | 0 | 0 | 0 | 0 | 0 | 0 | 0 | 0 | 0 | 0
Friedeburg-Etzel, Bitzenlander Weg 2 | OGE | NAP-UGS | Entry | H-Gas | Bestand | TVK |  | 0 | 0 | 0 | 0 | 0 | 0 | 0 | 0 | 0 | 0 | 0 | 0
Friedeburg-Etzel, Bitzenlander Weg 2 | OGE | NAP-UGS | Exit | H-Gas | Bestand | TVK |  | 0 | 0 | 0 | 0 | 0 | 0 | 0 | 0 | 0 | 0 | 0 | 0
Friedeburg-Etzel, Bitzenlander Weg 3 | OGE | NAP-UGS | Entry | H-Gas | Bestand | TVK |  | 0 | 0 | 0 | 0 | 0 | 0 | 0 | 0 | 0 | 0 | 0 | 0
Friedeburg-Etzel, Bitzenlander Weg 3 | OGE | NAP-UGS | Exit | H-Gas | Bestand | TVK |  | 0 | 0 | 0 | 0 | 0 | 0 | 0 | 0 | 0 | 0 | 0 | 0
Friedeburg-Etzel, Bitzenlander Weg 3 | OGE | NAP-UGS | Exit | H-Gas | Bestand | Unterbrechbare Buchung |  | 3685 | 0 | 0 | 0 | 0 | 0 | 0 | 0 | 0 | 0 | 0 | 0
Friedeburg-Etzel, Bitzenlander Weg 3 GUD | OGE | NAP-UGS | Entry | H-Gas | Bestand | TVK |  | 0 | 0 | 0 | 0 | 0 | 0 | 0 | 0 | 0 | 0 | 0 | 0
Friedeburg-Etzel, Bitzenlander Weg 3 GUD | OGE | NAP-UGS | Exit | H-Gas | Bestand | TVK |  | 0 | 0 | 0 | 0 | 0 | 0 | 0 | 0 | 0 | 0 | 0 | 0
Friedeburg-Etzel, Bitzenlander Weg 4 | OGE | NAP-UGS | Entry | H-Gas | Bestand | TVK |  | 0 | 0 | 0 | 0 | 0 | 0 | 0 | 0 | 0 | 0 | 0 | 0
Friedeburg-Etzel, Bitzenlander Weg 4 | OGE | NAP-UGS | Entry | H-Gas | Bestand | Unterbrechbare Buchung |  | 2500 | 0 | 0 | 0 | 0 | 0 | 0 | 0 | 0 | 0 | 0 | 0
Friedeburg-Etzel, Bitzenlander Weg 4 | OGE | NAP-UGS | Exit | H-Gas | Bestand | TVK |  | 855 | 855 | 855 | 855 | 855 | 855 | 855 | 855 | 855 | 855 | 855 | 855
Friedeburg-Etzel, Bitzenlander Weg 4 | OGE | NAP-UGS | Exit | H-Gas | Bestand | FZK gebucht |  | 855 | 855 | 855 | 855 | 855 | 855 | 855 | 855 | 855 | 855 | 855 | 855
Haiming 2 7F | OGE | NAP-UGS | Entry | H-Gas | Bestand | TVK |  | 0 | 0 | 0 | 0 | 0 | 0 | 0 | 0 | 0 | 0 | 0 | 0
Haiming 2 7F | OGE | NAP-UGS | Entry | H-Gas | Bestand | Unterbrechbare Buchung |  | 4630 | 2364 | 2364 | 4500 | 4500 | 4500 | 4500 | 4500 | 4500 | 4500 | 4500 | 4500
Haiming 2 7F | OGE | NAP-UGS | Exit | H-Gas | Bestand | TVK |  | 0 | 0 | 0 | 0 | 0 | 0 | 0 | 0 | 0 | 0 | 0 | 0
Haiming 2 7F | OGE | NAP-UGS | Exit | H-Gas | Bestand | Unterbrechbare Buchung |  | 3121 | 1413 | 1413 | 3000 | 3000 | 3000 | 3000 | 3000 | 3000 | 3000 | 3000 | 3000
Speicher Bierwang | OGE | NAP-UGS | Entry | H-Gas | Bestand | TVK |  | 8550 | 8550 | 8550 | 8550 | 8550 | 8550 | 8550 | 8550 | 8550 | 8550 | 8550 | 8550
Speicher Bierwang | OGE | NAP-UGS | Entry | H-Gas | Bestand | Fest mit Auflage | TAK | 8550 | 8550 | 8550 | 8550 | 8550 | 8550 | 8550 | 8550 | 8550 | 8550 | 8550 | 8550 | Änderung der Auflagenart von LFZ in TAK
Speicher Bierwang | OGE | NAP-UGS | Entry | H-Gas | Bestand | Fest mit Auflage gebucht |  | 8550 | 8550 | 8550 | 8550 | 8550 | 8550 | 8550 | 0 | 0 | 0 | 0 | 0
Speicher Bierwang | OGE | NAP-UGS | Entry | H-Gas | Bestand | Fest mit Auflage frei |  | 0 | 0 | 0 | 0 | 0 | 0 | 0 | 8550 | 8550 | 8550 | 8550 | 8550
Speicher Bierwang | OGE | NAP-UGS | Entry | H-Gas | Bestand | Unterbrechbare Buchung |  | 6355 | 4890 | 4890 | 4890 | 4890 | 4890 | 4890 | 0 | 0 | 0 | 0 | 0
Speicher Bierwang | OGE | NAP-UGS | Exit | H-Gas | Bestand | TVK |  | 5890 | 5448 | 5448 | 5448 | 5448 | 5448 | 5448 | 5448 | 5448 | 5448 | 5448 | 5448
Speicher Bierwang | OGE | NAP-UGS | Exit | H-Gas | Bestand | Fest mit Auflage | TAK | 5890 | 5448 | 5448 | 5448 | 5448 | 5448 | 5448 | 5448 | 5448 | 5448 | 5448 | 5448 | Änderung der Auflagenart von LFZ in TAK
Speicher Bierwang | OGE | NAP-UGS | Exit | H-Gas | Bestand | Fest mit Auflage gebucht |  | 5890 | 5448 | 5448 | 5448 | 5448 | 5448 | 5448 | 0 | 0 | 0 | 0 | 0
Speicher Bierwang | OGE | NAP-UGS | Exit | H-Gas | Bestand | Fest mit Auflage frei |  | 0 | 0 | 0 | 0 | 0 | 0 | 0 | 5448 | 5448 | 5448 | 5448 | 5448
Speicher Bierwang | OGE | NAP-UGS | Exit | H-Gas | Bestand | Unterbrechbare Buchung |  | 1576 | 884 | 712.11 | 712.11 | 712.11 | 712.11 | 712.11 | 0 | 0 | 0 | 0 | 0
Speicher Breitbrunn | OGE | NAP-UGS | Entry | H-Gas | Bestand | TVK |  | 3816 | 3816 | 3816 | 3816 | 3816 | 3816 | 3816 | 3816 | 3816 | 3816 | 3816 | 3816
Speicher Breitbrunn | OGE | NAP-UGS | Entry | H-Gas | Bestand | Fest mit Auflage | TAK | 3816 | 3816 | 3816 | 3816 | 3816 | 3816 | 3816 | 3816 | 3816 | 3816 | 3816 | 3816 | Änderung der Auflagenart von LFZ in TAK
Speicher Breitbrunn | OGE | NAP-UGS | Entry | H-Gas | Bestand | Fest mit Auflage gebucht |  | 3816 | 3816 | 3816 | 3816 | 3816 | 3816 | 3816 | 0 | 0 | 0 | 0 | 0
Speicher Breitbrunn | OGE | NAP-UGS | Entry | H-Gas | Bestand | Fest mit Auflage frei |  | 0 | 0 | 0 | 0 | 0 | 0 | 0 | 3816 | 3816 | 3816 | 3816 | 3816
Speicher Breitbrunn | OGE | NAP-UGS | Entry | H-Gas | Bestand | Unterbrechbare Buchung |  | 1436 | 1336 | 1336 | 1336 | 1336 | 1336 | 1336 | 0 | 0 | 0 | 0 | 0
Speicher Breitbrunn | OGE | NAP-UGS | Exit | H-Gas | Bestand | TVK |  | 2775 | 2775 | 2775 | 2775 | 2775 | 2775 | 2775 | 2775 | 2775 | 2775 | 2775 | 2775
Speicher Breitbrunn | OGE | NAP-UGS | Exit | H-Gas | Bestand | Fest mit Auflage | TAK | 2775 | 2775 | 2775 | 2775 | 2775 | 2775 | 2775 | 2775 | 2775 | 2775 | 2775 | 2775 | Änderung der Auflagenart von LFZ in TAK
Speicher Breitbrunn | OGE | NAP-UGS | Exit | H-Gas | Bestand | Fest mit Auflage gebucht |  | 2775 | 2775 | 2775 | 2775 | 2775 | 2775 | 2775 | 0 | 0 | 0 | 0 | 0
Speicher Breitbrunn | OGE | NAP-UGS | Exit | H-Gas | Bestand | Fest mit Auflage frei |  | 0 | 0 | 0 | 0 | 0 | 0 | 0 | 2775 | 2775 | 2775 | 2775 | 2775
Speicher Breitbrunn | OGE | NAP-UGS | Exit | H-Gas | Bestand | Unterbrechbare Buchung |  | 72 | 25 | 25 | 25 | 25 | 25 | 25 | 0 | 0 | 0 | 0 | 0
Speicher Epe H | OGE | NAP-UGS | Entry | H-Gas | Bestand | TVK |  | 2990 | 2990 | 2990 | 2990 | 2990 | 2990 | 2990 | 2990 | 2990 | 2990 | 2990 | 2990
Speicher Epe H | OGE | NAP-UGS | Entry | H-Gas | Bestand | Fest mit Auflage | TAK | 2990 | 2990 | 2990 | 2990 | 2990 | 2990 | 2990 | 2990 | 2990 | 2990 | 2990 | 2990 | Änderung der Auflagenart von LFZ in TAK
Speicher Epe H | OGE | NAP-UGS | Entry | H-Gas | Bestand | Fest mit Auflage gebucht |  | 2990 | 2990 | 2990 | 2990 | 2990 | 2990 | 2990 | 100 | 100 | 100 | 100 | 100
Speicher Epe H | OGE | NAP-UGS | Entry | H-Gas | Bestand | Fest mit Auflage frei |  | 0 | 0 | 0 | 0 | 0 | 0 | 0 | 2890 | 2890 | 2890 | 2890 | 2890
Speicher Epe H | OGE | NAP-UGS | Entry | H-Gas | Bestand | Unterbrechbare Buchung |  | 17070 | 17070 | 17070 | 17070 | 17070 | 17070 | 17070 | 0 | 0 | 0 | 0 | 0
Speicher Epe H | OGE | NAP-UGS | Exit | H-Gas | Bestand | TVK |  | 4720 | 4720 | 4720 | 4720 | 4720 | 4720 | 4720 | 4720 | 4720 | 4720 | 4720 | 4720
Speicher Epe H | OGE | NAP-UGS | Exit | H-Gas | Bestand | Fest mit Auflage | TAK | 4720 | 4720 | 4720 | 4720 | 4720 | 4720 | 4720 | 4720 | 4720 | 4720 | 4720 | 4720 | Änderung der Auflagenart von LFZ in TAK
Speicher Epe H | OGE | NAP-UGS | Exit | H-Gas | Bestand | Fest mit Auflage gebucht |  | 4720 | 4720 | 4720 | 4720 | 4720 | 4720 | 4720 | 50 | 50 | 50 | 50 | 50
Speicher Epe H | OGE | NAP-UGS | Exit | H-Gas | Bestand | Fest mit Auflage frei |  | 0 | 0 | 0 | 0 | 0 | 0 | 0 | 4670 | 4670 | 4670 | 4670 | 4670
Speicher Epe H | OGE | NAP-UGS | Exit | H-Gas | Bestand | Unterbrechbare Buchung |  | 2950 | 2950 | 2950 | 2950 | 2950 | 2950 | 2950 | 2950 | 0 | 0 | 0 | 0
Speicher Epe L | OGE | NAP-UGS | Entry | L-Gas | Bestand | TVK |  | 4080 | 4080 | 4080 | 4080 | 4080 | 4080 | 4080 | 0 | 0 | 0 | 0 | 0
Speicher Epe L | OGE | NAP-UGS | Entry | L-Gas | Bestand | Fest mit Auflage | TAK | 4080 | 4080 | 4080 | 4080 | 4080 | 4080 | 4080 | 0 | 0 | 0 | 0 | 0 | Änderung der Auflagenart von LFZ in TAK
Speicher Epe L | OGE | NAP-UGS | Entry | L-Gas | Bestand | Fest mit Auflage gebucht |  | 4080 | 4080 | 4080 | 4080 | 4080 | 4080 | 4080 | 0 | 0 | 0 | 0 | 0
Speicher Epe L | OGE | NAP-UGS | Entry | L-Gas | Bestand | Fest mit Auflage frei |  | 0 | 0 | 0 | 0 | 0 | 0 | 0 | 0 | 0 | 0 | 0 | 0
Speicher Epe L | OGE | NAP-UGS | Entry | L-Gas | Bestand | Unterbrechbare Buchung |  | 9780 | 9780 | 9780 | 9780 | 9780 | 9780 | 9780 | 4455 | 4455 | 4455 | 7660 | 3304
Speicher Epe L | OGE | NAP-UGS | Exit | L-Gas | Bestand | TVK |  | 1570 | 1570 | 1570 | 1570 | 1570 | 1570 | 1570 | 1570 | 1570 | 1570 | 1570 | 1570
Speicher Epe L | OGE | NAP-UGS | Exit | L-Gas | Bestand | FZK |  | 1570 | 1570 | 1570 | 1570 | 1570 | 1570 | 1570 | 1570 | 1570 | 1570 | 1570 | 1570
Speicher Epe L | OGE | NAP-UGS | Exit | L-Gas | Bestand | FZK gebucht |  | 1570 | 1570 | 1570 | 1570 | 1570 | 1570 | 1570 | 1570 | 1570 | 1570 | 1570 | 1570
Speicher Epe L | OGE | NAP-UGS | Exit | L-Gas | Bestand | Unterbrechbare Buchung |  | 14 | 14 | 14 | 14 | 14 | 14 | 14 | 14 | 14 | 14 | 14 | 14
Speicher Eschenfelden | OGE | NAP-UGS | Entry | H-Gas | Bestand | TVK |  | 689 | 689 | 689 | 689 | 689 | 689 | 689 | 689 | 689 | 689 | 689 | 689
Speicher Eschenfelden | OGE | NAP-UGS | Entry | H-Gas | Bestand | FZK |  | 689 | 689 | 689 | 689 | 689 | 689 | 689 | 689 | 689 | 689 | 689 | 689
Speicher Eschenfelden | OGE | NAP-UGS | Entry | H-Gas | Bestand | FZK gebucht |  | 689 | 0 | 0 | 0 | 0 | 0 | 0 | 0 | 0 | 0 | 0 | 0
Speicher Eschenfelden | OGE | NAP-UGS | Entry | H-Gas | Bestand | FZK frei |  | 0 | 689 | 689 | 689 | 689 | 689 | 689 | 689 | 689 | 689 | 689 | 689
Speicher Eschenfelden | OGE | NAP-UGS | Entry | H-Gas | Bestand | Unterbrechbare Buchung |  | 666 | 0 | 0 | 0 | 0 | 0 | 0 | 0 | 0 | 0 | 0 | 0
Speicher Eschenfelden | OGE | NAP-UGS | Exit | H-Gas | Bestand | TVK |  | 555 | 555 | 555 | 555 | 555 | 555 | 555 | 555 | 555 | 555 | 555 | 555
Speicher Eschenfelden | OGE | NAP-UGS | Exit | H-Gas | Bestand | FZK |  | 555 | 555 | 555 | 555 | 555 | 555 | 555 | 555 | 555 | 555 | 555 | 555
Speicher Eschenfelden | OGE | NAP-UGS | Exit | H-Gas | Bestand | FZK gebucht |  | 555 | 555 | 555 | 555 | 555 | 555 | 555 | 0 | 0 | 0 | 0 | 0
Speicher Eschenfelden | OGE | NAP-UGS | Exit | H-Gas | Bestand | FZK frei |  | 0 | 0 | 0 | 0 | 0 | 0 | 0 | 555 | 555 | 555 | 555 | 555
Speicher Eschenfelden | OGE | NAP-UGS | Exit | H-Gas | Bestand | Unterbrechbare Buchung |  | 6 | 6 | 5 | 5 | 5 | 5 | 5 | 0 | 0 | 0 | 0 | 0
Speicher Etzel | OGE | NAP-UGS | Entry | H-Gas | Bestand | TVK |  | 8000 | 8000 | 8000 | 8000 | 8000 | 8000 | 8000 | 8000 | 8000 | 8000 | 8000 | 8000
Speicher Etzel | OGE | NAP-UGS | Entry | H-Gas | Bestand | Fest mit Auflage | TAK | 8000 | 8000 | 8000 | 8000 | 8000 | 8000 | 8000 | 8000 | 8000 | 8000 | 8000 | 8000 | Änderung der Auflagenart von LFZ in TAK
Speicher Etzel | OGE | NAP-UGS | Entry | H-Gas | Bestand | Fest mit Auflage gebucht |  | 8000 | 8000 | 8000 | 8000 | 8000 | 8000 | 8000 | 0 | 0 | 0 | 0 | 0
Speicher Etzel | OGE | NAP-UGS | Entry | H-Gas | Bestand | Fest mit Auflage frei |  | 0 | 0 | 0 | 0 | 0 | 0 | 0 | 8000 | 8000 | 8000 | 8000 | 8000
Speicher Etzel | OGE | NAP-UGS | Entry | H-Gas | Bestand | Unterbrechbare Buchung |  | 5209.688 | 5209.688 | 5209.688 | 5209.688 | 5209.688 | 5209.688 | 5209.688 | 0 | 0 | 0 | 0 | 0
Speicher Etzel | OGE | NAP-UGS | Entry | H-Gas | §39 gestellt |  |  |  |  | 3659 | 3659 | 3659 | 3659 | 3659 | 3659 | 3659 | 3659 | 3659 | 3659
Speicher Etzel | OGE | NAP-UGS | Exit | H-Gas | Bestand | TVK |  | 3189 | 3189 | 3189 | 3189 | 3189 | 3189 | 3189 | 3189 | 3189 | 3189 | 3189 | 3189
Speicher Etzel | OGE | NAP-UGS | Exit | H-Gas | Bestand | FZK |  | 810 | 810 | 810 | 810 | 810 | 810 | 810 | 810 | 810 | 810 | 810 | 810
Speicher Etzel | OGE | NAP-UGS | Exit | H-Gas | Bestand | FZK gebucht |  | 810 | 810 | 810 | 810 | 810 | 810 | 810 | 810 | 810 | 810 | 810 | 810
Speicher Etzel | OGE | NAP-UGS | Exit | H-Gas | Bestand | Fest mit Auflage | TAK | 2379 | 2379 | 2379 | 2379 | 2379 | 2379 | 2379 | 2379 | 2379 | 2379 | 2379 | 2379 | Änderung der Auflagenart von LFZ in TAK
Speicher Etzel | OGE | NAP-UGS | Exit | H-Gas | Bestand | Fest mit Auflage gebucht |  | 2379 | 2379 | 2379 | 2379 | 2379 | 2379 | 2379 | 0 | 0 | 0 | 0 | 0
Speicher Etzel | OGE | NAP-UGS | Exit | H-Gas | Bestand | Fest mit Auflage frei |  | 0 | 0 | 0 | 0 | 0 | 0 | 0 | 2379 | 2379 | 2379 | 2379 | 2379
Speicher Etzel | OGE | NAP-UGS | Exit | H-Gas | Bestand | Unterbrechbare Buchung |  | 3614 | 441 | 441 | 441 | 441 | 441 | 441 | 0 | 0 | 0 | 0 | 0
Speicher Gronau-Epe H1 | OGE | NAP-UGS | Entry | H-Gas | Bestand | TVK |  | 0 | 0 | 0 | 0 | 0 | 0 | 0 | 0 | 0 | 0 | 0 | 0
Speicher Gronau-Epe H1 | OGE | NAP-UGS | Entry | H-Gas | Bestand | Unterbrechbare Buchung |  | 3560 | 234 | 234 | 234 | 234 | 234 | 234 | 234 | 234 | 0 | 0 | 0
Speicher Gronau-Epe H1 | OGE | NAP-UGS | Exit | H-Gas | Bestand | TVK |  | 2907 | 2907 | 2907 | 2900 | 2900 | 2900 | 2900 | 2900 | 2900 | 2900 | 2900 | 2900
Speicher Gronau-Epe H1 | OGE | NAP-UGS | Exit | H-Gas | Bestand | FZK |  | 2907 | 2907 | 2907 | 2900 | 2900 | 2900 | 2900 | 2900 | 2900 | 2900 | 2900 | 2900
Speicher Gronau-Epe H1 | OGE | NAP-UGS | Exit | H-Gas | Bestand | FZK gebucht |  | 2907 | 2907 | 2900 | 2900 | 2900 | 2900 | 2900 | 2900 | 2900 | 2900 | 2900 | 2900
Speicher Gronau-Epe H1 | OGE | NAP-UGS | Exit | H-Gas | Bestand | FZK frei |  | 0 | 0 | 7 | 0 | 0 | 0 | 0 | 0 | 0 | 0 | 0 | 0
Speicher Gronau-Epe H1 | OGE | NAP-UGS | Exit | H-Gas | Bestand | Unterbrechbare Buchung |  | 280 | 200 | 0 | 0 | 0 | 0 | 0 | 0 | 0 | 0 | 0 | 0
Speicher Gronau-Epe L1 | OGE | NAP-UGS | Entry | L-Gas | Bestand | TVK |  | 0 | 0 | 0 | 0 | 0 | 0 | 0 | 4080 | 4080 | 4080 | 4080 | 4080
Speicher Gronau-Epe L1 | OGE | NAP-UGS | Entry | L-Gas | Bestand | Fest mit Auflage | TAK | 0 | 0 | 0 | 0 | 0 | 0 | 0 | 4080 | 4080 | 4080 | 4080 | 4080 | Änderung der Auflagenart von LFZ in TAK
Speicher Gronau-Epe L1 | OGE | NAP-UGS | Entry | L-Gas | Bestand | Fest mit Auflage gebucht |  | 0 | 0 | 0 | 0 | 0 | 0 | 0 | 4080 | 4080 | 4080 | 4080 | 4080
Speicher Gronau-Epe L1 | OGE | NAP-UGS | Exit | L-Gas | Bestand | TVK |  | 0 | 2040 | 2040 | 2040 | 2040 | 2040 | 2040 | 2040 | 2040 | 2040 | 2040 | 2040
Speicher Gronau-Epe L1 | OGE | NAP-UGS | Exit | L-Gas | Bestand | FZK |  | 0 | 2040 | 2040 | 2040 | 2040 | 2040 | 2040 | 2040 | 2040 | 2040 | 2040 | 2040
Speicher Gronau-Epe L1 | OGE | NAP-UGS | Exit | L-Gas | Bestand | FZK gebucht |  | 0 | 2040 | 2040 | 2040 | 2040 | 2040 | 2040 | 2040 | 2040 | 2040 | 2040 | 2040
Speicher Gronau-Epe L2 | OGE | NAP-UGS | Entry | L-Gas | Bestand | TVK |  | 675 | 675 | 675 | 534.609 | 534.609 | 534.609 | 534.609 | 796.13 | 0 | 0 | 0 | 0
Speicher Gronau-Epe L2 | OGE | NAP-UGS | Entry | L-Gas | Bestand | FZK |  | 675 | 675 | 675 | 534.609 | 534.609 | 534.609 | 534.609 | 796.13 | 0 | 0 | 0 | 0
Speicher Gronau-Epe L2 | OGE | NAP-UGS | Entry | L-Gas | Bestand | FZK gebucht |  | 675 | 675 | 675 | 534.609 | 534.609 | 534.609 | 534.609 | 796.13 | 0 | 0 | 0 | 0
Speicher Gronau-Epe L2 | OGE | NAP-UGS | Entry | L-Gas | Bestand | Unterbrechbare Buchung |  | 334.711 | 334.711 | 334.533 | 475.391 | 475.391 | 475.391 | 475.391 | 213.987 | 0 | 0 | 0 | 0
Speicher Gronau-Epe L2 | OGE | NAP-UGS | Exit | L-Gas | Bestand | TVK |  | 0 | 0 | 0 | 0 | 0 | 0 | 0 | 0 | 0 | 0 | 0 | 0
Speicher Hähnlein | OGE | NAP-UGS | Entry | H-Gas | Bestand | TVK |  | 0 | 0 | 0 | 0 | 0 | 0 | 0 | 0 | 0 | 0 | 0 | 0
Speicher Hähnlein | OGE | NAP-UGS | Entry | H-Gas | Bestand | Unterbrechbare Buchung |  | 944 | 0 | 0 | 0 | 0 | 0 | 0 | 0 | 0 | 0 | 0 | 0
Speicher Hähnlein | OGE | NAP-UGS | Exit | H-Gas | Bestand | TVK |  | 355 | 355 | 355 | 355 | 355 | 355 | 355 | 355 | 355 | 355 | 355 | 355
Speicher Hähnlein | OGE | NAP-UGS | Exit | H-Gas | Bestand | FZK |  | 355 | 355 | 355 | 355 | 355 | 355 | 355 | 355 | 355 | 355 | 355 | 355
Speicher Hähnlein | OGE | NAP-UGS | Exit | H-Gas | Bestand | FZK gebucht |  | 0 | 0 | 0 | 0 | 0 | 0 | 0 | 0 | 0 | 0 | 0 | 0
Speicher Hähnlein | OGE | NAP-UGS | Exit | H-Gas | Bestand | FZK frei |  | 355 | 355 | 355 | 355 | 355 | 355 | 355 | 355 | 355 | 355 | 355 | 355
Speicher Hähnlein | OGE | NAP-UGS | Exit | H-Gas | Bestand | Unterbrechbare Buchung |  | 166 | 0 | 0 | 0 | 0 | 0 | 0 | 0 | 0 | 0 | 0 | 0
Speicher Inzenham West | OGE | NAP-UGS | Entry | H-Gas | Bestand | TVK |  | 0 | 0 | 0 | 0 | 0 | 0 | 0 | 0 | 0 | 0 | 0 | 0
Speicher Inzenham West | OGE | NAP-UGS | Entry | H-Gas | Bestand | Unterbrechbare Buchung |  | 2610 | 0 | 0 | 0 | 0 | 0 | 0 | 0 | 0 | 0 | 0 | 0
Speicher Inzenham West | OGE | NAP-UGS | Exit | H-Gas | Bestand | TVK |  | 0 | 0 | 0 | 0 | 0 | 0 | 0 | 0 | 0 | 0 | 0 | 0
Speicher Inzenham West | OGE | NAP-UGS | Exit | H-Gas | Bestand | Unterbrechbare Buchung |  | 986 | 0 | 0 | 0 | 0 | 0 | 0 | 0 | 0 | 0 | 0 | 0
Speicher Krummhörn | OGE | NAP-UGS | Entry | H-Gas | Bestand | TVK |  | 0 | 0 | 0 | 0 | 0 | 0 | 0 | 0 | 0 | 0 | 0 | 0
Speicher Krummhörn | OGE | NAP-UGS | Exit | H-Gas | Bestand | TVK |  | 774 | 774 | 774 | 774 | 774 | 774 | 774 | 774 | 774 | 774 | 774 | 774
Speicher Krummhörn | OGE | NAP-UGS | Exit | H-Gas | Bestand | Fest mit Auflage | TAK | 774 | 774 | 774 | 774 | 774 | 774 | 774 | 774 | 774 | 774 | 774 | 774 | Änderung der Auflagenart von LFZ in TAK
Speicher Krummhörn | OGE | NAP-UGS | Exit | H-Gas | Bestand | Fest mit Auflage gebucht |  | 0 | 0 | 0 | 0 | 0 | 0 | 0 | 0 | 0 | 0 | 0 | 0
Speicher Krummhörn | OGE | NAP-UGS | Exit | H-Gas | Bestand | Fest mit Auflage frei |  | 774 | 774 | 774 | 774 | 774 | 774 | 774 | 774 | 774 | 774 | 774 | 774
Speicher Krummhörn | OGE | NAP-UGS | Exit | H-Gas | Bestand | Unterbrechbare Buchung |  | 700 | 0 | 0 | 0 | 0 | 0 | 0 | 0 | 0 | 0 | 0 | 0
Speicher Stockstadt | OGE | NAP-UGS | Entry | H-Gas | Bestand | TVK |  | 0 | 0 | 0 | 0 | 0 | 0 | 0 | 0 | 0 | 0 | 0 | 0
Speicher Stockstadt | OGE | NAP-UGS | Entry | H-Gas | Bestand | Unterbrechbare Buchung |  | 1221 | 0 | 0 | 0 | 0 | 0 | 0 | 0 | 0 | 0 | 0 | 0
Speicher Stockstadt | OGE | NAP-UGS | Exit | H-Gas | Bestand | TVK |  | 555 | 555 | 555 | 555 | 555 | 555 | 555 | 555 | 555 | 555 | 555 | 555
Speicher Stockstadt | OGE | NAP-UGS | Exit | H-Gas | Bestand | FZK |  | 555 | 555 | 555 | 555 | 555 | 555 | 555 | 555 | 555 | 555 | 555 | 555
Speicher Stockstadt | OGE | NAP-UGS | Exit | H-Gas | Bestand | FZK gebucht |  | 0 | 0 | 0 | 0 | 0 | 0 | 0 | 0 | 0 | 0 | 0 | 0
Speicher Stockstadt | OGE | NAP-UGS | Exit | H-Gas | Bestand | FZK frei |  | 555 | 555 | 555 | 555 | 555 | 555 | 555 | 555 | 555 | 555 | 555 | 555
Speicher Stockstadt | OGE | NAP-UGS | Exit | H-Gas | Bestand | Unterbrechbare Buchung |  | 333 | 0 | 0 | 0 | 0 | 0 | 0 | 0 | 0 | 0 | 0 | 0
Haiming 2 7F | OGE | NAP-UGS | Entry | H-Gas | §39 gestellt |  |  |  |  | 4804 | 4804 | 4804 | 4804 | 4804 | 4804 | 4804 | 4804 | 4804 | 4804 | Diese Speicher erfüllen aus Sicht des betroffenen FNB die Voraussetzungen für ein Ausbaubegehren nach den §§ 38 und 39 GasNZV nicht.
Haiming 2 7F | OGE | NAP-UGS | Exit | H-Gas | §39 gestellt |  |  |  |  | 3286 | 3286 | 3286 | 3286 | 3286 | 3286 | 3286 | 3286 | 3286 | 3286 | Diese Speicher erfüllen aus Sicht des betroffenen FNB die Voraussetzungen für ein Ausbaubegehren nach den §§ 38 und 39 GasNZV nicht.
NEU Speicher Haidach, Stufe II | OGE | NAP-UGS | Entry | H-Gas | §39 gestellt |  |  | 2146 | 2146 | 2146 | 2146 | 2146 | 2146 | 2146 | 2146 | 2146 | 2146 | 2146 | 2146 | Diese Speicher erfüllen aus Sicht des betroffenen FNB die Voraussetzungen für ein Ausbaubegehren nach den §§ 38 und 39 GasNZV nicht.
NEU Speicher Haidach, Stufe II | OGE | NAP-UGS | Exit | H-Gas | §39 gestellt |  |  | 1776 | 1776 | 1776 | 1776 | 1776 | 1776 | 1776 | 1776 | 1776 | 1776 | 1776 | 1776 | Diese Speicher erfüllen aus Sicht des betroffenen FNB die Voraussetzungen für ein Ausbaubegehren nach den §§ 38 und 39 GasNZV nicht.
NEU Speicher Haidach, Stufe II | OGE | NAP-UGS | Entry | H-Gas | §39 gestellt |  |  | 2585 | 2585 | 2585 | 2585 | 2585 | 2585 | 2585 | 2585 | 2585 | 2585 | 2585 | 2585 | Diese Speicher erfüllen aus Sicht des betroffenen FNB die Voraussetzungen für ein Ausbaubegehren nach den §§ 38 und 39 GasNZV nicht.
NEU Speicher Haidach, Stufe II | OGE | NAP-UGS | Exit | H-Gas | §39 gestellt |  |  | 2585 | 2585 | 2585 | 2585 | 2585 | 2585 | 2585 | 2585 | 2585 | 2585 | 2585 | 2585 | Diese Speicher erfüllen aus Sicht des betroffenen FNB die Voraussetzungen für ein Ausbaubegehren nach den §§ 38 und 39 GasNZV nicht.
UGS Bad Lauchstädt | ONTRAS | NAP-UGS | Exit | H-Gas | Bestand | TVK |  | 4678 | 4678 | 4678 | 4678 | 4678 | 4678 | 4678 | 4678 | 4678 | 4678 | 4678 | 4678
UGS Bad Lauchstädt | ONTRAS | NAP-UGS | Exit | H-Gas | Bestand | FZK |  | 4678 | 4678 | 4678 | 4678 | 4678 | 4678 | 4678 | 4678 | 4678 | 4678 | 4678 | 4678
UGS Bad Lauchstädt | ONTRAS | NAP-UGS | Exit | H-Gas | Bestand | FZK gebucht |  | 513 | 297 | 297 | 0 | 0 | 0 | 0 | 0 | 0 | 0 | 0 | 0
UGS Bad Lauchstädt | ONTRAS | NAP-UGS | Exit | H-Gas | Bestand | FZK frei |  | 4165 | 4381 | 4381 | 4678 | 4678 | 4678 | 4678 | 4678 | 4678 | 4678 | 4678 | 4678
UGS Bad Lauchstädt | ONTRAS | NAP-UGS | Exit | H-Gas | Bestand | Unterbrechbare Buchung |  | 5400 | 0 | 0 | 0 | 0 | 0 | 0 | 0 | 0 | 0 | 0 | 0 | höchste unterbrechbare Buchung im Jahr
UGS Bad Lauchstädt | ONTRAS | NAP-UGS | Entry | H-Gas | Bestand | TVK |  | 10289 | 10289 | 10289 | 10289 | 10289 | 10289 | 10289 | 10289 | 10289 | 10289 | 10289 | 10289
UGS Bad Lauchstädt | ONTRAS | NAP-UGS | Entry | H-Gas | Bestand | FZK |  | 10289 | 10289 | 10289 | 10289 | 10289 | 10289 | 10289 | 10289 | 10289 | 10289 | 10289 | 10289
UGS Bad Lauchstädt | ONTRAS | NAP-UGS | Entry | H-Gas | Bestand | FZK gebucht |  | 3879 | 426 | 426 | 0 | 0 | 0 | 0 | 0 | 0 | 0 | 0 | 0
UGS Bad Lauchstädt | ONTRAS | NAP-UGS | Entry | H-Gas | Bestand | FZK frei |  | 6410 | 9863 | 9863 | 10289 | 10289 | 10289 | 10289 | 10289 | 10289 | 10289 | 10289 | 10289
UGS Bad Lauchstädt | ONTRAS | NAP-UGS | Entry | H-Gas | Bestand | Unterbrechbare Buchung |  | 5193 | 0 | 0 | 0 | 0 | 0 | 0 | 0 | 0 | 0 | 0 | 0 | höchste unterbrechbare Buchung im Jahr
UGS Bernburg | ONTRAS | NAP-UGS | Exit | H-Gas | Bestand | TVK |  | 4435 | 4169 | 4169 | 4169 | 4169 | 4169 | 4169 | 4169 | 4169 | 4169 | 4169 | 4169
UGS Bernburg | ONTRAS | NAP-UGS | Exit | H-Gas | Bestand | FZK |  | 4435 | 4169 | 4169 | 4169 | 4169 | 4169 | 4169 | 4169 | 4169 | 4169 | 4169 | 4169
UGS Bernburg | ONTRAS | NAP-UGS | Exit | H-Gas | Bestand | FZK gebucht |  | 563 | 0 | 0 | 0 | 0 | 0 | 0 | 0 | 0 | 0 | 0 | 0
UGS Bernburg | ONTRAS | NAP-UGS | Exit | H-Gas | Bestand | FZK frei |  | 3872 | 4169 | 4169 | 4169 | 4169 | 4169 | 4169 | 4169 | 4169 | 4169 | 4169 | 4169
UGS Bernburg | ONTRAS | NAP-UGS | Exit | H-Gas | Bestand | Unterbrechbare Buchung |  | 4259 | 0 | 0 | 0 | 0 | 0 | 0 | 0 | 0 | 0 | 0 | 0 | höchste unterbrechbare Buchung im Jahr
UGS Bernburg | ONTRAS | NAP-UGS | Entry | H-Gas | Bestand | TVK |  | 9787 | 9324 | 9324 | 9324 | 9324 | 9324 | 9324 | 9324 | 9324 | 9324 | 9324 | 9324
UGS Bernburg | ONTRAS | NAP-UGS | Entry | H-Gas | Bestand | FZK |  | 9787 | 9324 | 9324 | 9324 | 9324 | 9324 | 9324 | 9324 | 9324 | 9324 | 9324 | 9324
UGS Bernburg | ONTRAS | NAP-UGS | Entry | H-Gas | Bestand | FZK gebucht |  | 3123 | 0 | 0 | 0 | 0 | 0 | 0 | 0 | 0 | 0 | 0 | 0
UGS Bernburg | ONTRAS | NAP-UGS | Entry | H-Gas | Bestand | FZK frei |  | 6664 | 9324 | 9324 | 9324 | 9324 | 9324 | 9324 | 9324 | 9324 | 9324 | 9324 | 9324
UGS Bernburg | ONTRAS | NAP-UGS | Entry | H-Gas | Bestand | Unterbrechbare Buchung |  | 5889 | 0 | 0 | 0 | 0 | 0 | 0 | 0 | 0 | 0 | 0 | 0 | höchste unterbrechbare Buchung im Jahr
UGS Kirchheilingen | ONTRAS | NAP-UGS | Exit | H-Gas | Bestand | TVK |  | 1215 | 1215 | 1215 | 1215 | 1215 | 1215 | 1215 | 1215 | 1215 | 1215 | 1215 | 1215
UGS Kirchheilingen | ONTRAS | NAP-UGS | Exit | H-Gas | Bestand | FZK |  | 1215 | 1215 | 1215 | 1215 | 1215 | 1215 | 1215 | 1215 | 1215 | 1215 | 1215 | 1215
UGS Kirchheilingen | ONTRAS | NAP-UGS | Exit | H-Gas | Bestand | FZK gebucht |  | 0 | 0 | 0 | 0 | 0 | 0 | 0 | 0 | 0 | 0 | 0 | 0
UGS Kirchheilingen | ONTRAS | NAP-UGS | Exit | H-Gas | Bestand | FZK frei |  | 1215 | 1215 | 1215 | 1215 | 1215 | 1215 | 1215 | 1215 | 1215 | 1215 | 1215 | 1215
UGS Kirchheilingen | ONTRAS | NAP-UGS | Exit | H-Gas | Bestand | Unterbrechbare Buchung |  | 900 | 0 | 0 | 0 | 0 | 0 | 0 | 0 | 0 | 0 | 0 | 0 | höchste unterbrechbare Buchung im Jahr
UGS Kirchheilingen | ONTRAS | NAP-UGS | Entry | H-Gas | Bestand | TVK |  | 1125 | 1125 | 1125 | 1125 | 1125 | 1125 | 1125 | 1125 | 1125 | 1125 | 1125 | 1125
UGS Kirchheilingen | ONTRAS | NAP-UGS | Entry | H-Gas | Bestand | FZK |  | 1125 | 1125 | 1125 | 1125 | 1125 | 1125 | 1125 | 1125 | 1125 | 1125 | 1125 | 1125
UGS Kirchheilingen | ONTRAS | NAP-UGS | Entry | H-Gas | Bestand | FZK gebucht |  | 712 | 0 | 0 | 0 | 0 | 0 | 0 | 0 | 0 | 0 | 0 | 0
UGS Kirchheilingen | ONTRAS | NAP-UGS | Entry | H-Gas | Bestand | FZK frei |  | 413 | 1125 | 1125 | 1125 | 1125 | 1125 | 1125 | 1125 | 1125 | 1125 | 1125 | 1125
UGS Kirchheilingen | ONTRAS | NAP-UGS | Entry | H-Gas | Bestand | Unterbrechbare Buchung |  | 112 | 0 | 0 | 0 | 0 | 0 | 0 | 0 | 0 | 0 | 0 | 0 | höchste unterbrechbare Buchung im Jahr
UGS Buchholz | ONTRAS | NAP-UGS | Exit | H-Gas | Bestand | TVK |  | 562 | 562 | 562 | 562 | 562 | 562 | 562 | 562 | 562 | 562 | 562 | 562
UGS Buchholz | ONTRAS | NAP-UGS | Exit | H-Gas | Bestand | FZK |  | 562 | 562 | 562 | 562 | 562 | 562 | 562 | 562 | 562 | 562 | 562 | 562
UGS Buchholz | ONTRAS | NAP-UGS | Exit | H-Gas | Bestand | FZK gebucht |  | 0 | 0 | 0 | 0 | 0 | 0 | 0 | 0 | 0 | 0 | 0 | 0
UGS Buchholz | ONTRAS | NAP-UGS | Exit | H-Gas | Bestand | FZK frei |  | 562 | 562 | 562 | 562 | 562 | 562 | 562 | 562 | 562 | 562 | 562 | 562
UGS Buchholz | ONTRAS | NAP-UGS | Exit | H-Gas | Bestand | Unterbrechbare Buchung |  | 603 | 0 | 0 | 0 | 0 | 0 | 0 | 0 | 0 | 0 | 0 | 0 | höchste unterbrechbare Buchung im Jahr
UGS Buchholz | ONTRAS | NAP-UGS | Entry | H-Gas | Bestand | TVK |  | 1138 | 1138 | 1138 | 1138 | 1138 | 1138 | 1138 | 1138 | 1138 | 1138 | 1138 | 1138
UGS Buchholz | ONTRAS | NAP-UGS | Entry | H-Gas | Bestand | FZK |  | 1138 | 1138 | 1138 | 1138 | 1138 | 1138 | 1138 | 1138 | 1138 | 1138 | 1138 | 1138
UGS Buchholz | ONTRAS | NAP-UGS | Entry | H-Gas | Bestand | FZK gebucht |  | 866 | 0 | 0 | 0 | 0 | 0 | 0 | 0 | 0 | 0 | 0 | 0
UGS Buchholz | ONTRAS | NAP-UGS | Entry | H-Gas | Bestand | FZK frei |  | 272 | 1138 | 1138 | 1138 | 1138 | 1138 | 1138 | 1138 | 1138 | 1138 | 1138 | 1138
UGS Buchholz | ONTRAS | NAP-UGS | Entry | H-Gas | Bestand | Unterbrechbare Buchung |  | 503 | 0 | 0 | 0 | 0 | 0 | 0 | 0 | 0 | 0 | 0 | 0 | höchste unterbrechbare Buchung im Jahr
UGS Staßfurt | ONTRAS | NAP-UGS | Exit | H-Gas | Bestand | TVK |  | 1687 | 1687 | 1687 | 1687 | 1687 | 1687 | 1687 | 1687 | 1687 | 1687 | 1687 | 1687
UGS Staßfurt | ONTRAS | NAP-UGS | Exit | H-Gas | Bestand | FZK |  | 1687 | 1687 | 1687 | 1687 | 1687 | 1687 | 1687 | 1687 | 1687 | 1687 | 1687 | 1687
UGS Staßfurt | ONTRAS | NAP-UGS | Exit | H-Gas | Bestand | FZK gebucht |  | 0 | 0 | 0 | 0 | 0 | 0 | 0 | 0 | 0 | 0 | 0 | 0
UGS Staßfurt | ONTRAS | NAP-UGS | Exit | H-Gas | Bestand | FZK frei |  | 1687 | 1687 | 1687 | 1687 | 1687 | 1687 | 1687 | 1687 | 1687 | 1687 | 1687 | 1687
UGS Staßfurt | ONTRAS | NAP-UGS | Exit | H-Gas | Bestand | Unterbrechbare Buchung |  | 345 | 0 | 0 | 0 | 0 | 0 | 0 | 0 | 0 | 0 | 0 | 0 | höchste unterbrechbare Buchung im Jahr
UGS Staßfurt | ONTRAS | NAP-UGS | Entry | H-Gas | Bestand | TVK |  | 3374 | 3374 | 3374 | 3374 | 3374 | 3374 | 3374 | 3374 | 3374 | 3374 | 3374 | 3374
UGS Staßfurt | ONTRAS | NAP-UGS | Entry | H-Gas | Bestand | FZK |  | 3374 | 3374 | 3374 | 3374 | 3374 | 3374 | 3374 | 3374 | 3374 | 3374 | 3374 | 3374
UGS Staßfurt | ONTRAS | NAP-UGS | Entry | H-Gas | Bestand | FZK gebucht |  | 0 | 0 | 0 | 0 | 0 | 0 | 0 | 0 | 0 | 0 | 0 | 0
UGS Staßfurt | ONTRAS | NAP-UGS | Entry | H-Gas | Bestand | FZK frei |  | 3374 | 3374 | 3374 | 3374 | 3374 | 3374 | 3374 | 3374 | 3374 | 3374 | 3374 | 3374
UGS Staßfurt | ONTRAS | NAP-UGS | Entry | H-Gas | Bestand | Unterbrechbare Buchung |  | 0 | 0 | 0 | 0 | 0 | 0 | 0 | 0 | 0 | 0 | 0 | 0 | höchste unterbrechbare Buchung im Jahr
UGS Peckensen | ONTRAS | NAP-UGS | Exit | H-Gas | Bestand | TVK |  | 1372 | 1372 | 1372 | 1372 | 1372 | 1372 | 1372 | 1372 | 1372 | 1372 | 1372 | 1372
UGS Peckensen | ONTRAS | NAP-UGS | Exit | H-Gas | Bestand | FZK |  | 1372 | 1372 | 1372 | 1372 | 1372 | 1372 | 1372 | 1372 | 1372 | 1372 | 1372 | 1372
UGS Peckensen | ONTRAS | NAP-UGS | Exit | H-Gas | Bestand | FZK gebucht |  | 1274 | 1298 | 904 | 904 | 904 | 904 | 904 | 0 | 0 | 0 | 0 | 0
UGS Peckensen | ONTRAS | NAP-UGS | Exit | H-Gas | Bestand | FZK frei |  | 98 | 74 | 468 | 468 | 468 | 468 | 468 | 1372 | 1372 | 1372 | 1372 | 1372
UGS Peckensen | ONTRAS | NAP-UGS | Exit | H-Gas | Bestand | Unterbrechbare Buchung |  | 1835 | 0 | 0 | 0 | 0 | 0 | 0 | 0 | 0 | 0 | 0 | 0 | höchste unterbrechbare Buchung im Jahr
UGS Peckensen | ONTRAS | NAP-UGS | Exit | H-Gas | §38 gestellt |  |  | 0 | 0 | 701 | 701 | 701 | 701 | 701 | 701 | 701 | 701 | 701 | 701 | angfragte zusätzliche Kapazität vom 29.06.2012
UGS Peckensen | ONTRAS | NAP-UGS | Exit | H-Gas | §38 gestellt |  |  | 0 | 0 | 0 | 701 | 701 | 701 | 701 | 701 | 701 | 701 | 701 | 701 | angfragte zusätzliche Kapazität vom 29.06.2012
UGS Peckensen | ONTRAS | NAP-UGS | Entry | H-Gas | Bestand | TVK |  | 5420 | 5420 | 5420 | 5420 | 5420 | 5420 | 5420 | 5420 | 5420 | 5420 | 5420 | 5420
UGS Peckensen | ONTRAS | NAP-UGS | Entry | H-Gas | Bestand | FZK |  | 5420 | 5420 | 5420 | 5420 | 5420 | 5420 | 5420 | 5420 | 5420 | 5420 | 5420 | 5420
UGS Peckensen | ONTRAS | NAP-UGS | Entry | H-Gas | Bestand | FZK gebucht |  | 3368 | 3202 | 2260 | 2260 | 2260 | 2260 | 2260 | 0 | 0 | 0 | 0 | 0
UGS Peckensen | ONTRAS | NAP-UGS | Entry | H-Gas | Bestand | FZK frei |  | 2052 | 2218 | 3160 | 3160 | 3160 | 3160 | 3160 | 5420 | 5420 | 5420 | 5420 | 5420
UGS Peckensen | ONTRAS | NAP-UGS | Entry | H-Gas | Bestand | Unterbrechbare Buchung |  | 2075 | 0 | 0 | 0 | 0 | 0 | 0 | 0 | 0 | 0 | 0 | 0 | höchste unterbrechbare Buchung im Jahr
UGS Peckensen | ONTRAS | NAP-UGS | Entry | H-Gas | §38 gestellt |  |  | 0 | 0 | 2322 | 2322 | 2322 | 2322 | 2322 | 2322 | 2322 | 2322 | 2322 | 2322 | angfragte zusätzliche Kapazität vom 29.06.2012
UGS Peckensen | ONTRAS | NAP-UGS | Entry | H-Gas | §38 gestellt |  |  | 0 | 0 | 0 | 2119 | 2119 | 2119 | 2119 | 2119 | 2119 | 2119 | 2119 | 2119 | angfragte zusätzliche Kapazität vom 29.06.2012
UGS Kraak | ONTRAS | NAP-UGS | Exit | H-Gas | Bestand | TVK |  | 0 | 0 | 0 | 0 | 0 | 0 | 0 | 0 | 0 | 0 | 0 | 0
UGS Kraak | ONTRAS | NAP-UGS | Exit | H-Gas | Bestand | FZK |  | 0 | 0 | 0 | 0 | 0 | 0 | 0 | 0 | 0 | 0 | 0 | 0
UGS Kraak | ONTRAS | NAP-UGS | Exit | H-Gas | Bestand | FZK gebucht |  | 0 | 0 | 0 | 0 | 0 | 0 | 0 | 0 | 0 | 0 | 0 | 0
UGS Kraak | ONTRAS | NAP-UGS | Exit | H-Gas | Bestand | FZK frei |  | 0 | 0 | 0 | 0 | 0 | 0 | 0 | 0 | 0 | 0 | 0 | 0
UGS Kraak | ONTRAS | NAP-UGS | Exit | H-Gas | Bestand | Unterbrechbare Buchung |  | 1041 | 0 | 0 | 0 | 0 | 0 | 0 | 0 | 0 | 0 | 0 | 0 | höchste unterbrechbare Buchung im Jahr
UGS Kraak | ONTRAS | NAP-UGS | Entry | H-Gas | Bestand | TVK |  | 562 | 562 | 562 | 562 | 562 | 562 | 562 | 562 | 562 | 562 | 562 | 562
UGS Kraak | ONTRAS | NAP-UGS | Entry | H-Gas | Bestand | FZK |  | 0 | 0 | 0 | 0 | 0 | 0 | 0 | 0 | 0 | 0 | 0 | 0
UGS Kraak | ONTRAS | NAP-UGS | Entry | H-Gas | Bestand | FZK gebucht |  | 0 | 0 | 0 | 0 | 0 | 0 | 0 | 0 | 0 | 0 | 0 | 0
UGS Kraak | ONTRAS | NAP-UGS | Entry | H-Gas | Bestand | FZK frei |  | 0 | 0 | 0 | 0 | 0 | 0 | 0 | 0 | 0 | 0 | 0 | 0
UGS Kraak | ONTRAS | NAP-UGS | Entry | H-Gas | Bestand | Unterbrechbare Buchung |  | 248 | 0 | 0 | 0 | 0 | 0 | 0 | 0 | 0 | 0 | 0 | 0 | höchste unterbrechbare Buchung im Jahr
UGS Katharina | ONTRAS | NAP-UGS | Exit | H-Gas | Bestand | TVK |  | 243 | 509 | 509 | 509 | 509 | 509 | 509 | 509 | 509 | 509 | 509 | 509
UGS Katharina | ONTRAS | NAP-UGS | Exit | H-Gas | Bestand | FZK |  | 243 | 509 | 509 | 509 | 509 | 509 | 509 | 509 | 509 | 509 | 509 | 509
UGS Katharina | ONTRAS | NAP-UGS | Exit | H-Gas | Bestand | FZK gebucht |  | 243 | 509 | 509 | 0 | 0 | 0 | 0 | 0 | 0 | 0 | 0 | 0
UGS Katharina | ONTRAS | NAP-UGS | Exit | H-Gas | Bestand | FZK frei |  | 0 | 0 | 0 | 509 | 509 | 509 | 509 | 509 | 509 | 509 | 509 | 509
UGS Katharina | ONTRAS | NAP-UGS | Exit | H-Gas | Bestand | Unterbrechbare Buchung |  | 7 | 0 | 0 | 0 | 0 | 0 | 0 | 0 | 0 | 0 | 0 | 0 | höchste unterbrechbare Buchung im Jahr
UGS Katharina | ONTRAS | NAP-UGS | Entry | H-Gas | Bestand | TVK |  | 422 | 885 | 885 | 885 | 885 | 885 | 885 | 885 | 885 | 885 | 885 | 885
UGS Katharina | ONTRAS | NAP-UGS | Entry | H-Gas | Bestand | FZK |  | 422 | 885 | 885 | 885 | 885 | 885 | 885 | 885 | 885 | 885 | 885 | 885
UGS Katharina | ONTRAS | NAP-UGS | Entry | H-Gas | Bestand | FZK gebucht |  | 422 | 885 | 885 | 0 | 0 | 0 | 0 | 0 | 0 | 0 | 0 | 0
UGS Katharina | ONTRAS | NAP-UGS | Entry | H-Gas | Bestand | FZK frei |  | 0 | 0 | 0 | 885 | 885 | 885 | 885 | 885 | 885 | 885 | 885 | 885
UGS Katharina | ONTRAS | NAP-UGS | Entry | H-Gas | Bestand | Unterbrechbare Buchung |  | 12 | 12 | 12 | 0 | 0 | 0 | 0 | 0 | 0 | 0 | 0 | 0 | höchste unterbrechbare Buchung im Jahr
Fronhofen 1 | terranets bw | NAP-UGS | Entry | H-Gas | Bestand | TVK |  | 780.5 | 780.5 | 780.5 | 780.5 | 780.5 | 780.5 | 780.5 | 780.5 | 780.5 | 780.5 | 780.5 | 780.5
Fronhofen 1 | terranets bw | NAP-UGS | Entry | H-Gas | Bestand | FZK |  | 780.5 | 780.5 | 780.5 | 780.5 | 780.5 | 780.5 | 780.5 | 780.5 | 780.5 | 780.5 | 780.5 | 780.5
Fronhofen 1 | terranets bw | NAP-UGS | Entry | H-Gas | Bestand | FZK gebucht |  | 780.5 | 780.5 | 780.5 | 780.5 | 0 | 0 | 0 | 0 | 0 | 0 | 0 | 0
Fronhofen 1 | terranets bw | NAP-UGS | Entry | H-Gas | Bestand | FZK frei |  | 0 | 0 | 0 | 0 | 781 | 781 | 781 | 781 | 781 | 781 | 781 | 781
Fronhofen 1 | terranets bw | NAP-UGS | Entry | H-Gas | Bestand | Unterbrechbare Buchung |  | 0 | 0 | 0 | 0 | 0 | 0 | 0 | 0 | 0 | 0 | 0 | 0
RC Speicher Fronhofen | terranets bw | NAP-UGS | Exit | H-Gas | Bestand | TVK |  | 220 | 220 | 220 | 220 | 220 | 220 | 220 | 220 | 220 | 220 | 220 | 220
RC Speicher Fronhofen | terranets bw | NAP-UGS | Exit | H-Gas | Bestand | FZK |  | 220 | 220 | 220 | 220 | 220 | 220 | 220 | 220 | 220 | 220 | 220 | 220
RC Speicher Fronhofen | terranets bw | NAP-UGS | Exit | H-Gas | Bestand | FZK gebucht |  | 223 | 223 | 223 | 223 | 0 | 0 | 0 | 0 | 0 | 0 | 0 | 0
RC Speicher Fronhofen | terranets bw | NAP-UGS | Exit | H-Gas | Bestand | FZK frei |  | 0 | 0 | 0 | 0 | 220 | 220 | 220 | 220 | 220 | 220 | 220 | 220
RC Speicher Fronhofen | terranets bw | NAP-UGS | Exit | H-Gas | Bestand | Unterbrechbare Buchung |  | 0 | 0 | 0 | 0 | 0 | 0 | 0 | 0 | 0 | 0 | 0 | 0
RC Speicher Sandhausen | terranets bw | NAP-UGS | Exit | H-Gas | Bestand | TVK |  | 220 | 220 | 220 | 220 | 220 | 220 | 220 | 220 | 220 | 220 | 220 | 220
RC Speicher Sandhausen | terranets bw | NAP-UGS | Exit | H-Gas | Bestand | FZK |  | 220 | 220 | 220 | 220 | 220 | 220 | 220 | 220 | 220 | 220 | 220 | 220
RC Speicher Sandhausen | terranets bw | NAP-UGS | Exit | H-Gas | Bestand | FZK gebucht |  | 220 | 220 | 220 | 220 | 0 | 0 | 0 | 0 | 0 | 0 | 0 | 0
RC Speicher Sandhausen | terranets bw | NAP-UGS | Exit | H-Gas | Bestand | FZK frei |  | 0 | 0 | 0 | 0 | 220 | 220 | 220 | 220 | 220 | 220 | 220 | 220
RC Speicher Sandhausen | terranets bw | NAP-UGS | Exit | H-Gas | Bestand | Unterbrechbare Buchung |  | 0 | 0 | 0 | 0 | 0 | 0 | 0 | 0 | 0 | 0 | 0 | 0
Sandhausen 1 | terranets bw | NAP-UGS | Entry | H-Gas | Bestand | TVK |  | 501.75 | 501.75 | 501.75 | 501.75 | 501.75 | 501.75 | 501.75 | 501.75 | 501.75 | 501.75 | 501.75 | 501.75
Sandhausen 1 | terranets bw | NAP-UGS | Entry | H-Gas | Bestand | FZK |  | 501.75 | 501.75 | 501.75 | 501.75 | 501.75 | 501.75 | 501.75 | 501.75 | 501.75 | 501.75 | 501.75 | 501.75
Sandhausen 1 | terranets bw | NAP-UGS | Entry | H-Gas | Bestand | FZK gebucht |  | 501.702 | 501.702 | 501.702 | 501.702 | 0 | 0 | 0 | 0 | 0 | 0 | 0 | 0
Sandhausen 1 | terranets bw | NAP-UGS | Entry | H-Gas | Bestand | FZK frei |  | 0 | 0 | 0 | 0 | 502 | 502 | 502 | 502 | 502 | 502 | 502 | 502
Sandhausen 1 | terranets bw | NAP-UGS | Entry | H-Gas | Bestand | Unterbrechbare Buchung |  | 0 | 0 | 0 | 0 | 0 | 0 | 0 | 0 | 0 | 0 | 0 | 0
CGS Epe | Thyssengas | NAP-UGS | Entry | H-Gas | §38 gestellt |  |  | 0 | 0 | 1943 | 3758 | 3758 | 3758 | 3758 | 3758 | 3758 | 3758 | 3758 | 3758 | Kapazität in Prüfung
CGS Epe | Thyssengas | NAP-UGS | Exit | H-Gas | §38 gestellt |  |  | 0 | 0 | 777 | 887 | 887 | 887 | 887 | 887 | 887 | 887 | 887 | 887 | Kapazität in Prüfung
KGE Epe | Thyssengas | NAP-UGS | Entry | H-Gas | Bestand | TVK |  | 6143 | 6143 | 6143 | 6143 | 6143 | 6143 | 6143 | 6143 | 6143 | 6143 | 6143 | 6143 | Speicher im Ausbau; Netzanschlussvertrag abgeschlossen
KGE Epe | Thyssengas | NAP-UGS | Entry | H-Gas | Bestand | Fest mit Auflage | LaFZK | 6143 | 6143 | 6143 | 6143 | 6143 | 6143 | 6143 | 6143 | 6143 | 6143 | 6143 | 6143 | Speicher im Ausbau; Netzanschlussvertrag abgeschlossen
KGE Epe | Thyssengas | NAP-UGS | Entry | H-Gas | Bestand | Fest mit Auflage frei | LaFZK | 6143 | 6143 | 6143 | 6143 | 6143 | 6143 | 6143 | 6143 | 6143 | 6143 | 6143 | 6143 | Speicher im Ausbau; Netzanschlussvertrag abgeschlossen
KGE Epe | Thyssengas | NAP-UGS | Entry | H-Gas | Bestand | Fest mit Auflage gebucht | LaFZK | 0 | 0 | 0 | 0 | 0 | 0 | 0 | 0 | 0 | 0 | 0 | 0 | Speicher im Ausbau; Netzanschlussvertrag abgeschlossen
RWE Epe | Thyssengas | NAP-UGS | Entry | H-Gas | Bestand | TVK |  | 8601 | 8601 | 8601 | 8601 | 8601 | 8601 | 8601 | 8601 | 8601 | 8601 | 8601 | 8601
RWE Epe | Thyssengas | NAP-UGS | Entry | H-Gas | Bestand | Fest mit Auflage | LaFZK | 8601 | 8601 | 8601 | 8601 | 8601 | 8601 | 8601 | 8601 | 8601 | 8601 | 8601 | 8601
RWE Epe | Thyssengas | NAP-UGS | Entry | H-Gas | Bestand | Fest mit Auflage frei | LaFZK | 7801 | 8601 | 8601 | 8601 | 8601 | 8601 | 8601 | 8601 | 8601 | 8601 | 8601 | 8601
RWE Epe | Thyssengas | NAP-UGS | Entry | H-Gas | Bestand | Fest mit Auflage gebucht | LaFZK | 800 | 0 | 0 | 0 | 0 | 0 | 0 | 0 | 0 | 0 | 0 | 0
RWE Epe | Thyssengas | NAP-UGS | Exit | H-Gas | Bestand | TVK |  | 1899 | 1899 | 1899 | 1899 | 1899 | 1899 | 1899 | 1899 | 1899 | 1899 | 1899 | 1899
RWE Epe | Thyssengas | NAP-UGS | Exit | H-Gas | Bestand | FZK |  | 1899 | 1899 | 1899 | 1899 | 1899 | 1899 | 1899 | 1899 | 1899 | 1899 | 1899 | 1899
RWE Epe | Thyssengas | NAP-UGS | Exit | H-Gas | Bestand | FZK frei |  | 0 | 0 | 1899 | 1899 | 1899 | 1899 | 1899 | 1899 | 1899 | 1899 | 1899 | 1899
RWE Epe | Thyssengas | NAP-UGS | Exit | H-Gas | Bestand | FZK gebucht |  | 1899 | 1899 | 0 | 0 | 0 | 0 | 0 | 0 | 0 | 0 | 0 | 0
RWE Kalle | Thyssengas | NAP-UGS | Entry | H-Gas | Bestand | TVK |  | 5265 | 5265 | 5265 | 5265 | 5265 | 5265 | 5265 | 5265 | 5265 | 5265 | 5265 | 5265
RWE Kalle | Thyssengas | NAP-UGS | Entry | H-Gas | Bestand | Fest mit Auflage | LaFZK | 5265 | 5265 | 5265 | 5265 | 5265 | 5265 | 5265 | 5265 | 5265 | 5265 | 5265 | 5265
RWE Kalle | Thyssengas | NAP-UGS | Entry | H-Gas | Bestand | Fest mit Auflage frei | LaFZK | 4865 | 5265 | 5265 | 5265 | 5265 | 5265 | 5265 | 5265 | 5265 | 5265 | 5265 | 5265
RWE Kalle | Thyssengas | NAP-UGS | Entry | H-Gas | Bestand | Fest mit Auflage gebucht | LaFZK | 400 | 0 | 0 | 0 | 0 | 0 | 0 | 0 | 0 | 0 | 0 | 0
RWE Kalle | Thyssengas | NAP-UGS | Exit | H-Gas | Bestand | Unterbrechbare Buchung |  | 2340 | 2340 | 0 | 0 | 0 | 0 | 0 | 0 | 0 | 0 | 0 | 0 | Anschlusskapazität z.Z. nur unterbrechbar
RWE Xanten | Thyssengas | NAP-UGS | Entry | H-Gas | Bestand | TVK |  | 2968 | 2968 | 2968 | 2968 | 2968 | 2968 | 2968 | 2968 | 2968 | 2968 | 2968 | 2968
RWE Xanten | Thyssengas | NAP-UGS | Entry | H-Gas | Bestand | Fest mit Auflage | LaFZK | 2968 | 2968 | 2968 | 2968 | 2968 | 2968 | 2968 | 2968 | 2968 | 2968 | 2968 | 2968
RWE Xanten | Thyssengas | NAP-UGS | Entry | H-Gas | Bestand | Fest mit Auflage frei | LaFZK | 2168 | 2968 | 2968 | 2968 | 2968 | 2968 | 2968 | 2968 | 2968 | 2968 | 2968 | 2968
RWE Xanten | Thyssengas | NAP-UGS | Entry | H-Gas | Bestand | Fest mit Auflage gebucht | LaFZK | 800 | 0 | 0 | 0 | 0 | 0 | 0 | 0 | 0 | 0 | 0 | 0
RWE Xanten | Thyssengas | NAP-UGS | Exit | H-Gas | Bestand | TVK |  | 1060 | 1060 | 1060 | 1060 | 1060 | 1060 | 1060 | 1060 | 1060 | 1060 | 1060 | 1060
RWE Xanten | Thyssengas | NAP-UGS | Exit | H-Gas | Bestand | FZK |  | 1060 | 1060 | 1060 | 1060 | 1060 | 1060 | 1060 | 1060 | 1060 | 1060 | 1060 | 1060
RWE Xanten | Thyssengas | NAP-UGS | Exit | H-Gas | Bestand | FZK frei |  | 0 | 0 | 1060 | 1060 | 1060 | 1060 | 1060 | 1060 | 1060 | 1060 | 1060 | 1060
RWE Xanten | Thyssengas | NAP-UGS | Exit | H-Gas | Bestand | FZK gebucht |  | 1060 | 1060 | 0 | 0 | 0 | 0 | 0 | 0 | 0 | 0 | 0 | 0
Trianel Epe | Thyssengas | NAP-UGS | Entry | H-Gas | Bestand | TVK |  | 3351 | 3351 | 3351 | 3351 | 3351 | 3351 | 3351 | 3351 | 3351 | 3351 | 3351 | 3351
Trianel Epe | Thyssengas | NAP-UGS | Entry | H-Gas | Bestand | Fest mit Auflage | LaFZK | 3351 | 3350.689 | 3351 | 3351 | 3351 | 3351 | 3351 | 3351 | 3351 | 3351 | 3351 | 3351
Trianel Epe | Thyssengas | NAP-UGS | Entry | H-Gas | Bestand | Fest mit Auflage frei | LaFZK | 2145.278 | 2150 | 2351 | 2351 | 2351 | 2351 | 2351 | 2351 | 2351 | 2351 | 2351 | 2351
Trianel Epe | Thyssengas | NAP-UGS | Entry | H-Gas | Bestand | Fest mit Auflage gebucht | LaFZK | 1205.722 | 1200.689 | 1000 | 1000 | 1000 | 1000 | 1000 | 1000 | 1000 | 1000 | 1000 | 1000
Trianel Epe | Thyssengas | NAP-UGS | Exit | H-Gas | Bestand | Unterbrechbare Buchung |  | 10 | 0 | 0 | 0 | 0 | 0 | 0 | 0 | 0 | 0 | 0 | 0 | Anschlusskapazität z.Z. nur unterbrechbar bis 1117 MWh/h

## Kraftwerke
Anlage 1 - NEP 2013: Eingangsgrößen für die Modellierung - Erdgaskraftwerke
Stichtag: 31.08.2012
[MWh/h] | [8 empty] | Basis-jahr | [11 empty] | Szenario I | Szenario II | Szenario III
Netzpunkt-Name bzw. Kraftwerksname (bei neuen Kraftwerken) | FNB | Punktart | Entry /Exit | H-Gas/L-Gas | Status | Art der Kapazität | Auflagen-Art (ggf.) | 2012 | 2013 | 2014 | 2015 | 2016 | 2017 | 2018 | 2019 | 2020 | 2021 | 2022 | 2023 | Bemerkungen
1VZA Ludwigshafen | GASCADE Gastransport | NAP-KW | Exit | H-Gas | Bestand/systemrel. | TVK | [14 empty] | 1 | 1 | 1
1VZA Ludwigshafen | GASCADE Gastransport | NAP-KW | Exit | H-Gas | Bestand/systemrel. | FZK | [14 empty] | 1 | 1 | 1
1VZA Ludwigshafen | GASCADE Gastransport | NAP-KW | Exit | H-Gas | Bestand/systemrel. | FZK gebucht | [14 empty] | 1 | 1 | 1
1VZA Ludwigshafen | GASCADE Gastransport | NAP-KW | Exit | H-Gas | Bestand/systemrel. | FZK frei | [14 empty] | 1 | 1 | 1
8ERA Hagen-Kabel | GASCADE Gastransport | NAP-KW | Exit | H-Gas | Bestand | TVK | [14 empty] | 1 | 1 | 1
8ERA Hagen-Kabel | GASCADE Gastransport | NAP-KW | Exit | H-Gas | Bestand | FZK | [14 empty] | 1 | 1 | 1
8ERA Hagen-Kabel | GASCADE Gastransport | NAP-KW | Exit | H-Gas | Bestand | FZK gebucht | [14 empty] | 1 | 1 | 1
8ERA Hagen-Kabel | GASCADE Gastransport | NAP-KW | Exit | H-Gas | Bestand | FZK frei | [14 empty] | 1 | 1 | 1
8EUA Herdecke | GASCADE Gastransport | NAP-KW | Exit | H-Gas | Bestand | TVK | [14 empty] | 1 | 1 | 1
8EUA Herdecke | GASCADE Gastransport | NAP-KW | Exit | H-Gas | Bestand | FZK | [14 empty] | 1 | 1 | 1
8EUA Herdecke | GASCADE Gastransport | NAP-KW | Exit | H-Gas | Bestand | FZK gebucht | [14 empty] | 1 | 1 | 1
8EUA Herdecke | GASCADE Gastransport | NAP-KW | Exit | H-Gas | Bestand | FZK frei | [14 empty] | 1 | 1 | 1
8EUA Herdecke | GASCADE Gastransport | NAP-KW | Exit | H-Gas | Bestand | Unterbrechbare Buchung | [14 empty] | 1 | 1 | 1
8IZC Dormagen I | GASCADE Gastransport | NAP-KW | Exit | H-Gas | Bestand | TVK | [14 empty] | 1 | 1 | 1
8IZC Dormagen I | GASCADE Gastransport | NAP-KW | Exit | H-Gas | Bestand | FZK | [14 empty] | 1 | 1 | 1
8IZC Dormagen I | GASCADE Gastransport | NAP-KW | Exit | H-Gas | Bestand | FZK gebucht | [14 empty] | 1 | 1 | 1
8IZC Dormagen I | GASCADE Gastransport | NAP-KW | Exit | H-Gas | Bestand | FZK frei | [14 empty] | 1 | 1 | 1
8IZC Dormagen I | GASCADE Gastransport | NAP-KW | Exit | H-Gas | Bestand | Unterbrechbare Buchung | [14 empty] | 1 | 1 | 1
8KLE Hürth | GASCADE Gastransport | NAP-KW | Exit | H-Gas | Bestand | TVK | [14 empty] | 1 | 1 | 1
8KLE Hürth | GASCADE Gastransport | NAP-KW | Exit | H-Gas | Bestand | FZK | [14 empty] | 1 | 1 | 1
8KLE Hürth | GASCADE Gastransport | NAP-KW | Exit | H-Gas | Bestand | FZK gebucht | [14 empty] | 1 | 1 | 1
8KLE Hürth | GASCADE Gastransport | NAP-KW | Exit | H-Gas | Bestand | FZK frei | [14 empty] | 1 | 1 | 1
8KLE Hürth | GASCADE Gastransport | NAP-KW | Exit | H-Gas | Bestand | Unterbrechbare Buchung | [14 empty] | 1 | 1 | 1
8MLA Weisweiler | GASCADE Gastransport | NAP-KW | Exit | H-Gas | Bestand | TVK | [14 empty] | 1 | 1 | 1
8MLA Weisweiler | GASCADE Gastransport | NAP-KW | Exit | H-Gas | Bestand | FZK | [14 empty] | 1 | 1 | 1
8MLA Weisweiler | GASCADE Gastransport | NAP-KW | Exit | H-Gas | Bestand | FZK gebucht | [14 empty] | 1 | 1 | 1
8MLA Weisweiler | GASCADE Gastransport | NAP-KW | Exit | H-Gas | Bestand | FZK frei | [14 empty] | 1 | 1 | 1
8MLA Weisweiler | GASCADE Gastransport | NAP-KW | Exit | H-Gas | Bestand | Unterbrechbare Buchung | [14 empty] | 1 | 1 | 1
Burghausen Industrie 2 (ZBLZ Burghausen) | bayernets | NAP-KW | Exit | H-Gas | Bestand/systemrel. | TVK |  | 1561 | 1561 | 1561 | 1561 | 1561 | 1561 | 1561 | 1561 | 1561 | 1561 | 1561 | 1561 | Stand 1/2013 wg. Integration in das MG NCG | 1 | 1 | 1
Burghausen Industrie 2 (ZBLZ Burghausen) | bayernets | NAP-KW | Exit | H-Gas | Bestand/systemrel. | Fest mit Auflage |  | 1561 | 1561 | 1561 | 1561 | 1561 | 1561 | 1561 | 1561 | 1561 | 1561 | 1561 | 1561 | Stand 1/2013 wg. Integration in das MG NCG | 1 | 1 | 1
Burghausen Industrie 2 (ZBLZ Burghausen) | bayernets | NAP-KW | Exit | H-Gas | Bestand/systemrel. | Fest mit Auflage gebucht |  | 687 | 687 | 687 | 0 | 0 | 0 | 0 | 0 | 0 | 0 | 0 | 0 | Stand 1/2013 wg. Integration in das MG NCG | 1 | 1 | 1
Burghausen Industrie 2 (ZBLZ Burghausen) | bayernets | NAP-KW | Exit | H-Gas | Bestand/systemrel. | Fest mit Auflage frei |  | 874 | 874 | 874 | 1561 | 1561 | 1561 | 1561 | 1561 | 1561 | 1561 | 1561 | 1561 | Stand 1/2013 wg. Integration in das MG NCG | 1 | 1 | 1
0CFA Wörth | GASCADE Gastransport | NAP-KW | Exit | H-Gas | Bestand | TVK | [14 empty] | 1 | 1 | 1
0CFA Wörth | GASCADE Gastransport | NAP-KW | Exit | H-Gas | Bestand | FZK | [14 empty] | 1 | 1 | 1
0CFA Wörth | GASCADE Gastransport | NAP-KW | Exit | H-Gas | Bestand | FZK gebucht | [14 empty] | 1 | 1 | 1
0CFA Wörth | GASCADE Gastransport | NAP-KW | Exit | H-Gas | Bestand | FZK frei | [14 empty] | 1 | 1 | 1
8AFA Hillegossen | GASCADE Gastransport | NAP-KW | Exit | H-Gas | Bestand | TVK | [14 empty] | 1 | 1 | 1
8AFA Hillegossen | GASCADE Gastransport | NAP-KW | Exit | H-Gas | Bestand | FZK | [14 empty] | 1 | 1 | 1
8AFA Hillegossen | GASCADE Gastransport | NAP-KW | Exit | H-Gas | Bestand | FZK gebucht | [14 empty] | 1 | 1 | 1
8AFA Hillegossen | GASCADE Gastransport | NAP-KW | Exit | H-Gas | Bestand | FZK frei | [14 empty] | 1 | 1 | 1
H050 - Stade DOW | GUD | NAP-KW | Exit | H-Gas | Bestand | TVK |  | 710 | 710 | 710 | 710 | 710 | 710 | 710 | 710 | 710 | 710 | 710 | 710 |  | 1 | 1 | 1
H050 - Stade DOW | GUD | NAP-KW | Exit | H-Gas | Bestand | FZK |  | 710 | 710 | 710 | 710 | 710 | 710 | 710 | 710 | 710 | 710 | 710 | 710 |  | 1 | 1 | 1
H050 - Stade DOW | GUD | NAP-KW | Exit | H-Gas | Bestand | FZK gebucht |  | 710 | 710 | 0 | 0 | 0 | 0 | 0 | 0 | 0 | 0 | 0 | 0 |  | 1 | 1 | 1
H050 - Stade DOW | GUD | NAP-KW | Exit | H-Gas | Bestand | FZK frei |  | 0 | 0 | 710 | 710 | 710 | 710 | 710 | 710 | 710 | 710 | 710 | 710 |  | 1 | 1 | 1
H050 - Stade DOW | GUD | NAP-KW | Exit | H-Gas | Bestand | Unterbrechbare Buchung |  | 0 | 0 | 0 | 0 | 0 | 0 | 0 | 0 | 0 | 0 | 0 | 0 |  | 1 | 1 | 1
L059 - Landesbergen | GUD | NAP-KW | Exit | L-Gas | Bestand/systemrel. | TVK |  | 0 | 0 | 0 | 0 | 0 | 0 | 0 | 0 | 0 | 0 | 0 | 0 |  | 1 | 1 | 1
L059 - Landesbergen | GUD | NAP-KW | Exit | L-Gas | Bestand/systemrel. | FZK |  | 0 | 0 | 0 | 0 | 0 | 0 | 0 | 0 | 0 | 0 | 0 | 0 |  | 1 | 1 | 1
L059 - Landesbergen | GUD | NAP-KW | Exit | L-Gas | Bestand/systemrel. | FZK gebucht |  | 0 | 0 | 0 | 0 | 0 | 0 | 0 | 0 | 0 | 0 | 0 | 0 |  | 1 | 1 | 1
L059 - Landesbergen | GUD | NAP-KW | Exit | L-Gas | Bestand/systemrel. | FZK frei |  | 0 | 0 | 0 | 0 | 0 | 0 | 0 | 0 | 0 | 0 | 0 | 0 |  | 1 | 1 | 1
L059 - Landesbergen | GUD | NAP-KW | Exit | L-Gas | Bestand/systemrel. | Unterbrechbare Buchung |  | 1080 | 0 | 0 | 0 | 0 | 0 | 0 | 0 | 0 | 0 | 0 | 0 |  | 1 | 1 | 1
L038 - Kirchlengern | GUD | NAP-KW | Exit | L-Gas | Bestand | TVK |  | 0 | 0 | 0 | 0 | 0 | 0 | 0 | 0 | 0 | 0 | 0 | 0 |  | 1 | 1 | 1
L038 - Kirchlengern | GUD | NAP-KW | Exit | L-Gas | Bestand | FZK |  | 0 | 0 | 0 | 0 | 0 | 0 | 0 | 0 | 0 | 0 | 0 | 0 |  | 1 | 1 | 1
L038 - Kirchlengern | GUD | NAP-KW | Exit | L-Gas | Bestand | FZK gebucht |  | 0 | 0 | 0 | 0 | 0 | 0 | 0 | 0 | 0 | 0 | 0 | 0 |  | 1 | 1 | 1
L038 - Kirchlengern | GUD | NAP-KW | Exit | L-Gas | Bestand | FZK frei |  | 0 | 0 | 0 | 0 | 0 | 0 | 0 | 0 | 0 | 0 | 0 | 0 |  | 1 | 1 | 1
L038 - Kirchlengern | GUD | NAP-KW | Exit | L-Gas | Bestand | Unterbrechbare Buchung |  | 449.996 | 2.5 | 0 | 0 | 0 | 0 | 0 | 0 | 0 | 0 | 0 | 0 |  | 1 | 1 | 1
Bochum, Wolfahrtsstraße 110 | OGE | NAP-KW | Exit | H-Gas | Bestand | TVK |  | 160 | 160 | 160 | 160 | 160 | 160 | 160 | 160 | 160 | 160 | 160 | 160 |  | 1 | 1 | 1
Bochum, Wolfahrtsstraße 110 | OGE | NAP-KW | Exit | H-Gas | Bestand | FZK |  | 160 | 160 | 160 | 160 | 160 | 160 | 160 | 160 | 160 | 160 | 160 | 160 |  | 1 | 1 | 1
Bochum, Wolfahrtsstraße 110 | OGE | NAP-KW | Exit | H-Gas | Bestand | FZK gebucht |  | 160 | 160 | 0 | 0 | 0 | 0 | 0 | 0 | 0 | 0 | 0 | 0 |  | 1 | 1 | 1
Bochum, Wolfahrtsstraße 110 | OGE | NAP-KW | Exit | H-Gas | Bestand | FZK frei |  | 0 | 0 | 160 | 160 | 160 | 160 | 160 | 160 | 160 | 160 | 160 | 160 |  | 1 | 1 | 1
Bochum, Wolfahrtsstraße 110 | OGE | NAP-KW | Exit | H-Gas | Bestand | Unterbrechbare Buchung |  | 100.001 | 20 | 0 | 0 | 0 | 0 | 0 | 0 | 0 | 0 | 0 | 0 |  | 1 | 1 | 1
Dormagen 3 | OGE | NAP-KW | Exit | L-Gas | Bestand | TVK |  | 772 | 772 | 772 | 772 | 772 | 772 | 772 | 772 | 772 | 772 | 772 | 772 |  | 1 | 1 | 1
Dormagen 3 | OGE | NAP-KW | Exit | L-Gas | Bestand | FZK |  | 772 | 772 | 772 | 772 | 772 | 772 | 772 | 772 | 772 | 772 | 772 | 772 |  | 1 | 1 | 1
Dormagen 3 | OGE | NAP-KW | Exit | L-Gas | Bestand | FZK gebucht |  | 772 | 0 | 0 | 0 | 0 | 0 | 0 | 0 | 0 | 0 | 0 | 0 |  | 1 | 1 | 1
Dormagen 3 | OGE | NAP-KW | Exit | L-Gas | Bestand | FZK frei |  | 0 | 772 | 772 | 772 | 772 | 772 | 772 | 772 | 772 | 772 | 772 | 772 |  | 1 | 1 | 1
Dormagen 3 | OGE | NAP-KW | Exit | L-Gas | Bestand | Unterbrechbare Buchung |  | 9 | 0 | 0 | 0 | 0 | 0 | 0 | 0 | 0 | 0 | 0 | 0 |  | 1 | 1 | 1
Dortmund, Burgholzstraße | OGE | NAP-KW | Exit | H-Gas | Bestand | TVK |  | 120 | 120 | 120 | 120 | 120 | 120 | 120 | 120 | 120 | 120 | 120 | 120 |  | 1 | 1 | 1
Dortmund, Burgholzstraße | OGE | NAP-KW | Exit | H-Gas | Bestand | FZK |  | 120 | 120 | 120 | 120 | 120 | 120 | 120 | 120 | 120 | 120 | 120 | 120 |  | 1 | 1 | 1
Dortmund, Burgholzstraße | OGE | NAP-KW | Exit | H-Gas | Bestand | FZK gebucht |  | 120 | 120 | 0 | 0 | 0 | 0 | 0 | 0 | 0 | 0 | 0 | 0 |  | 1 | 1 | 1
Dortmund, Burgholzstraße | OGE | NAP-KW | Exit | H-Gas | Bestand | FZK frei |  | 0 | 0 | 120 | 120 | 120 | 120 | 120 | 120 | 120 | 120 | 120 | 120 |  | 1 | 1 | 1
Dortmund, Burgholzstraße | OGE | NAP-KW | Exit | H-Gas | Bestand | Unterbrechbare Buchung |  | 80.001 | 20 | 0 | 0 | 0 | 0 | 0 | 0 | 0 | 0 | 0 | 0 |  | 1 | 1 | 1
Dortmund Herdecke 1 | OGE | NAP-KW | Exit | H-Gas | Bestand | TVK |  | 33 | 33 | 33 | 33 | 33 | 33 | 33 | 33 | 33 | 33 | 33 | 33 |  | 1 | 1 | 1
Dortmund Herdecke 1 | OGE | NAP-KW | Exit | H-Gas | Bestand | FZK |  | 33 | 33 | 33 | 33 | 33 | 33 | 33 | 33 | 33 | 33 | 33 | 33 |  | 1 | 1 | 1
Dortmund Herdecke 1 | OGE | NAP-KW | Exit | H-Gas | Bestand | FZK gebucht |  | 33 | 0 | 0 | 0 | 0 | 0 | 0 | 0 | 0 | 0 | 0 | 0 |  | 1 | 1 | 1
Dortmund Herdecke 1 | OGE | NAP-KW | Exit | H-Gas | Bestand | FZK frei |  | 0 | 33 | 33 | 33 | 33 | 33 | 33 | 33 | 33 | 33 | 33 | 33 |  | 1 | 1 | 1
Dortmund Herdecke 1 | OGE | NAP-KW | Exit | H-Gas | Bestand | Unterbrechbare Buchung |  | 105.724 | 0 | 0 | 0 | 0 | 0 | 0 | 0 | 0 | 0 | 0 | 0 |  | 1 | 1 | 1
Duisburg Süd 2 | OGE | NAP-KW | Exit | H-Gas | Bestand | TVK |  | 0 | 0 | 0 | 0 | 0 | 0 | 0 | 0 | 0 | 0 | 0 | 0 |  | 1 | 1 | 1
Duisburg Süd 2 | OGE | NAP-KW | Exit | H-Gas | Bestand | Unterbrechbare Buchung |  | 326.294 | 0 | 0 | 0 | 0 | 0 | 0 | 0 | 0 | 0 | 0 | 0 |  | 1 | 1 | 1
Düsseldorf 4 | OGE | NAP-KW | Exit | L-Gas | Bestand | TVK |  | 26.412 | 26.412 | 26.412 | 26.412 | 26.412 | 26.412 | 26.412 | 26.412 | 26.412 | 26.412 | 26.412 | 26.412 |  | 1 | 1 | 1
Düsseldorf 4 | OGE | NAP-KW | Exit | L-Gas | Bestand | FZK |  | 26.412 | 26.412 | 26.412 | 26.412 | 26.412 | 26.412 | 26.412 | 26.412 | 26.412 | 26.412 | 26.412 | 26.412 |  | 1 | 1 | 1
Düsseldorf 4 | OGE | NAP-KW | Exit | L-Gas | Bestand | FZK gebucht |  | 26.412 | 0 | 0 | 0 | 0 | 0 | 0 | 0 | 0 | 0 | 0 | 0 |  | 1 | 1 | 1
Düsseldorf 4 | OGE | NAP-KW | Exit | L-Gas | Bestand | FZK frei |  | 0 | 26.412 | 26.412 | 26.412 | 26.412 | 26.412 | 26.412 | 26.412 | 26.412 | 26.412 | 26.412 | 26.412 |  | 1 | 1 | 1
Düsseldorf 4 | OGE | NAP-KW | Exit | L-Gas | Bestand | Unterbrechbare Buchung |  | 269.781 | 0 | 0 | 0 | 0 | 0 | 0 | 0 | 0 | 0 | 0 | 0 |  | 1 | 1 | 1
Frankfurt 2 | OGE | NAP-KW | Exit | H-Gas | Bestand/systemrel. | TVK |  | 891 | 891 | 891 | 891 | 891 | 891 | 891 | 891 | 891 | 891 | 891 | 891 | Nicht in BNetzA-KW-Liste | 1 | 1 | 1
Frankfurt 2 | OGE | NAP-KW | Exit | H-Gas | Bestand/systemrel. | FZK |  | 891 | 891 | 891 | 891 | 891 | 891 | 891 | 891 | 891 | 891 | 891 | 891 | Nicht in BNetzA-KW-Liste | 1 | 1 | 1
Frankfurt 2 | OGE | NAP-KW | Exit | H-Gas | Bestand/systemrel. | FZK gebucht |  | 891 | 231.795 | 231.795 | 231.795 | 231.795 | 231.795 | 231.795 | 231.795 | 231.795 | 231.795 | 231.795 | 231.795 | Nicht in BNetzA-KW-Liste | 1 | 1 | 1
Frankfurt 2 | OGE | NAP-KW | Exit | H-Gas | Bestand/systemrel. | FZK frei |  | 0 | 659.205 | 659.205 | 659.205 | 659.205 | 659.205 | 659.205 | 659.205 | 659.205 | 659.205 | 659.205 | 659.205 | Nicht in BNetzA-KW-Liste | 1 | 1 | 1
Frankfurt 2 | OGE | NAP-KW | Exit | H-Gas | Bestand/systemrel. | Unterbrechbare Buchung |  | 0 | 0 | 0 | 0 | 0 | 0 | 0 | 0 | 0 | 0 | 0 | 0 | Nicht in BNetzA-KW-Liste | 1 | 1 | 1
Gebersdorf | OGE | NAP-KW | Exit | H-Gas | Bestand/systemrel. | TVK |  | 0 | 0 | 0 | 0 | 0 | 0 | 0 | 0 | 0 | 0 | 0 | 0 |  | 1 | 1 | 1
Gebersdorf | OGE | NAP-KW | Exit | H-Gas | Bestand/systemrel. | Unterbrechbare Buchung |  | 2550 | 0 | 0 | 0 | 0 | 0 | 0 | 0 | 0 | 0 | 0 | 0 |  | 1 | 1 | 1
Großkrotzenburg | OGE | NAP-KW | Exit | H-Gas | Bestand/systemrel. | TVK |  | 1914.4 | 1914.4 | 1914.4 | 1914.4 | 1914.4 | 1914.4 | 1914.4 | 1914.4 | 1914.4 | 1914.4 | 1914.4 | 1914.4 |  | 1 | 1 | 1
Großkrotzenburg | OGE | NAP-KW | Exit | H-Gas | Bestand/systemrel. | FZK |  | 1914.4 | 1914.4 | 1914.4 | 1914.4 | 1914.4 | 1914.4 | 1914.4 | 1914.4 | 1914.4 | 1914.4 | 1914.4 | 1914.4 |  | 1 | 1 | 1
Großkrotzenburg | OGE | NAP-KW | Exit | H-Gas | Bestand/systemrel. | FZK gebucht |  | 1914.4 | 0 | 0 | 0 | 0 | 0 | 0 | 0 | 0 | 0 | 0 | 0 |  | 1 | 1 | 1
Großkrotzenburg | OGE | NAP-KW | Exit | H-Gas | Bestand/systemrel. | FZK frei |  | 0 | 1914.4 | 1914.4 | 1914.4 | 1914.4 | 1914.4 | 1914.4 | 1914.4 | 1914.4 | 1914.4 | 1914.4 | 1914.4 |  | 1 | 1 | 1
Großkrotzenburg | OGE | NAP-KW | Exit | H-Gas | Bestand/systemrel. | Unterbrechbare Buchung |  | 0 | 0 | 0 | 0 | 0 | 0 | 0 | 0 | 0 | 0 | 0 | 0 |  | 1 | 1 | 1
Hamm - Uentrop 2 | OGE | NAP-KW | Exit | H-Gas | Bestand | TVK |  | 1700 | 1700 | 1700 | 1700 | 1700 | 1700 | 1700 | 1777.16 | 1777.16 | 1777.16 | 1777.16 | 1777.16 |  | 1 | 1 | 1
Hamm - Uentrop 2 | OGE | NAP-KW | Exit | H-Gas | Bestand | FZK |  | 1700 | 1700 | 1700 | 1700 | 1700 | 1700 | 1700 | 1777.16 | 1777.16 | 1777.16 | 1777.16 | 1777.16 |  | 1 | 1 | 1
Hamm - Uentrop 2 | OGE | NAP-KW | Exit | H-Gas | Bestand | FZK gebucht |  | 1700 | 0 | 0 | 0 | 0 | 0 | 0 | 1777.16 | 1777.16 | 1777.16 | 1777.16 | 0 |  | 1 | 1 | 1
Hamm - Uentrop 2 | OGE | NAP-KW | Exit | H-Gas | Bestand | FZK frei |  | 0 | 1700 | 1700 | 1700 | 1700 | 1700 | 1700 | 0 | 0 | 0 | 0 | 1777.16 |  | 1 | 1 | 1
Hamm - Uentrop 2 | OGE | NAP-KW | Exit | H-Gas | Bestand | Unterbrechbare Buchung |  | 40.04 | 0 | 0 | 0 | 0 | 0 | 0 | 40.04 | 40.04 | 40.04 | 40.04 | 0 |  | 1 | 1 | 1
Hürth 1 | OGE | NAP-KW | Exit | L-Gas | Bestand | TVK |  | 0 | 0 | 0 | 0 | 0 | 0 | 0 | 0 | 0 | 0 | 0 | 0 |  | 1 | 1 | 1
Hürth 1 | OGE | NAP-KW | Exit | L-Gas | Bestand | Unterbrechbare Buchung |  | 35.236 | 0 | 0 | 0 | 0 | 0 | 0 | 0 | 0 | 0 | 0 | 0 |  | 1 | 1 | 1
Irsching | OGE | NAP-KW | Exit | H-Gas | Bestand/systemrel. | TVK |  | 1700 | 1700 | 1700 | 1700 | 1700 | 1700 | 1700 | 1700 | 1700 | 1700 | 1700 | 1700 |  | 1 | 1 | 1
Irsching | OGE | NAP-KW | Exit | H-Gas | Bestand/systemrel. | FZK |  | 1700 | 1700 | 1700 | 1700 | 1700 | 1700 | 1700 | 1700 | 1700 | 1700 | 1700 | 1700 |  | 1 | 1 | 1
Irsching | OGE | NAP-KW | Exit | H-Gas | Bestand/systemrel. | FZK gebucht |  | 1700 | 1700 | 1700 | 1700 | 1700 | 1700 | 1700 | 1700 | 1700 | 1700 | 1700 | 1700 |  | 1 | 1 | 1
Irsching | OGE | NAP-KW | Exit | H-Gas | Bestand/systemrel. | FZK frei |  | 0 | 0 | 0 | 0 | 0 | 0 | 0 | 0 | 0 | 0 | 0 | 0 |  | 1 | 1 | 1
Irsching | OGE | NAP-KW | Exit | H-Gas | Bestand/systemrel. | Unterbrechbare Buchung |  | 1209.6 | 1209.6 | 1209.6 | 1209.6 | 1209.6 | 1209.6 | 1209.6 | 1209.6 | 1209.6 | 1209.6 | 1209.6 | 1209.6 |  | 1 | 1 | 1
Karlsruhe, Dea-Scholven-Straße | OGE | NAP-KW | Exit | H-Gas | Bestand | TVK |  | 246.635 | 246.635 | 246.635 | 246.635 | 246.635 | 246.635 | 246.635 | 246.635 | 246.635 | 246.635 | 246.635 | 246.635 | Nicht in BNetzA-KW-Liste | 1 | 1 | 1
Karlsruhe, Dea-Scholven-Straße | OGE | NAP-KW | Exit | H-Gas | Bestand | FZK |  | 246.635 | 246.635 | 246.635 | 246.635 | 246.635 | 246.635 | 246.635 | 246.635 | 246.635 | 246.635 | 246.635 | 246.635 | Nicht in BNetzA-KW-Liste | 1 | 1 | 1
Karlsruhe, Dea-Scholven-Straße | OGE | NAP-KW | Exit | H-Gas | Bestand | FZK gebucht |  | 90 | 0 | 0 | 0 | 0 | 0 | 0 | 0 | 0 | 0 | 0 | 0 | Nicht in BNetzA-KW-Liste | 1 | 1 | 1
Karlsruhe, Dea-Scholven-Straße | OGE | NAP-KW | Exit | H-Gas | Bestand | FZK frei |  | 156.635 | 246.635 | 246.635 | 246.635 | 246.635 | 246.635 | 246.635 | 246.635 | 246.635 | 246.635 | 246.635 | 246.635 | Nicht in BNetzA-KW-Liste | 1 | 1 | 1
Karlsruhe, Dea-Scholven-Straße | OGE | NAP-KW | Exit | H-Gas | Bestand | Unterbrechbare Buchung |  | 0 | 0 | 0 | 0 | 0 | 0 | 0 | 0 | 0 | 0 | 0 | 0 | Nicht in BNetzA-KW-Liste | 1 | 1 | 1
Karlsruhe Rheinhafen 1 | OGE | NAP-KW | Exit | H-Gas | Bestand/systemrel. | TVK |  | 0 | 0 | 0 | 0 | 0 | 0 | 0 | 0 | 0 | 0 | 0 | 0 |  | 1 | 1 | 1
Karlsruhe Rheinhafen 1 | OGE | NAP-KW | Exit | H-Gas | Bestand/systemrel. | Unterbrechbare Buchung |  | 740 | 0 | 0 | 0 | 0 | 0 | 0 | 0 | 0 | 0 | 0 | 0 |  | 1 | 1 | 1
Köln Niehl 2 | OGE | NAP-KW | Exit | L-Gas | Bestand | TVK |  | 1233.597 | 1233.597 | 1233.597 | 1233.597 | 1233.597 | 1233.597 | 1233.597 | 1233.597 | 1233.597 | 1233.597 | 1233.597 | 1233.597 |  | 1 | 1 | 1
Köln Niehl 2 | OGE | NAP-KW | Exit | L-Gas | Bestand | FZK |  | 1233.597 | 1233.597 | 1233.597 | 1233.597 | 1233.597 | 1233.597 | 1233.597 | 1233.597 | 1233.597 | 1233.597 | 1233.597 | 1233.597 |  | 1 | 1 | 1
Köln Niehl 2 | OGE | NAP-KW | Exit | L-Gas | Bestand | FZK gebucht |  | 1233.597 | 0 | 0 | 0 | 0 | 0 | 0 | 0 | 0 | 0 | 0 | 0 |  | 1 | 1 | 1
Köln Niehl 2 | OGE | NAP-KW | Exit | L-Gas | Bestand | FZK frei |  | 0 | 1233.597 | 1233.597 | 1233.597 | 1233.597 | 1233.597 | 1233.597 | 1233.597 | 1233.597 | 1233.597 | 1233.597 | 1233.597 |  | 1 | 1 | 1
Köln Niehl 2 | OGE | NAP-KW | Exit | L-Gas | Bestand | Unterbrechbare Buchung |  | 0 | 0 | 0 | 0 | 0 | 0 | 0 | 0 | 0 | 0 | 0 | 0 |  | 1 | 1 | 1
Leverkusen 6 | OGE | NAP-KW | Exit | H-Gas | Bestand | TVK |  | 591.6 | 591.6 | 591.6 | 591.6 | 591.6 | 591.6 | 591.6 | 591.6 | 591.6 | 591.6 | 591.6 | 591.6 |  | 1 | 1 | 1
Leverkusen 6 | OGE | NAP-KW | Exit | H-Gas | Bestand | FZK |  | 591.6 | 591.6 | 591.6 | 591.6 | 591.6 | 591.6 | 591.6 | 591.6 | 591.6 | 591.6 | 591.6 | 591.6 |  | 1 | 1 | 1
Leverkusen 6 | OGE | NAP-KW | Exit | H-Gas | Bestand | FZK gebucht |  | 591.6 | 0 | 0 | 0 | 0 | 0 | 0 | 0 | 0 | 0 | 0 | 0 |  | 1 | 1 | 1
Leverkusen 6 | OGE | NAP-KW | Exit | H-Gas | Bestand | FZK frei |  | 0 | 591.6 | 591.6 | 591.6 | 591.6 | 591.6 | 591.6 | 591.6 | 591.6 | 591.6 | 591.6 | 591.6 |  | 1 | 1 | 1
Leverkusen 6 | OGE | NAP-KW | Exit | H-Gas | Bestand | Unterbrechbare Buchung |  | 146.622 | 0 | 0 | 0 | 0 | 0 | 0 | 0 | 0 | 0 | 0 | 0 |  | 1 | 1 | 1
Leverkusen 5 | OGE | NAP-KW | Exit | H-Gas | Bestand | TVK |  | 0 | 0 | 0 | 0 | 0 | 0 | 0 | 0 | 0 | 0 | 0 | 0 | Nicht in BNetzA-KW-Liste | 1 | 1 | 1
Leverkusen 5 | OGE | NAP-KW | Exit | H-Gas | Bestand | Unterbrechbare Buchung |  | 350 | 0 | 0 | 0 | 0 | 0 | 0 | 0 | 0 | 0 | 0 | 0 | Nicht in BNetzA-KW-Liste | 1 | 1 | 1
Loquard / Groothusen | OGE | NAP-KW | Exit | H-Gas | Bestand | TVK |  | 0 | 0 | 0 | 0 | 0 | 0 | 0 | 0 | 0 | 0 | 0 | 0 |  | 1 | 1 | 1
Loquard / Groothusen | OGE | NAP-KW | Exit | H-Gas | Bestand | Unterbrechbare Buchung |  | 1150.001 | 0 | 0 | 0 | 0 | 0 | 0 | 0 | 0 | 0 | 0 | 0 |  | 1 | 1 | 1
Marl 1 | OGE | NAP-KW | Exit | L-Gas | Bestand | TVK |  | 688.52 | 688.52 | 688.52 | 688.52 | 688.52 | 688.52 | 688.52 | 688.52 | 688.52 | 688.52 | 688.52 | 688.52 |  | 1 | 1 | 1
Marl 1 | OGE | NAP-KW | Exit | L-Gas | Bestand | FZK |  | 688.52 | 688.52 | 688.52 | 688.52 | 688.52 | 688.52 | 688.52 | 688.52 | 688.52 | 688.52 | 688.52 | 688.52 |  | 1 | 1 | 1
Marl 1 | OGE | NAP-KW | Exit | L-Gas | Bestand | FZK gebucht |  | 688.52 | 0 | 0 | 0 | 0 | 0 | 0 | 0 | 0 | 0 | 0 | 0 |  | 1 | 1 | 1
Marl 1 | OGE | NAP-KW | Exit | L-Gas | Bestand | FZK frei |  | 0 | 688.52 | 688.52 | 688.52 | 688.52 | 688.52 | 688.52 | 688.52 | 688.52 | 688.52 | 688.52 | 688.52 |  | 1 | 1 | 1
Marl 1 | OGE | NAP-KW | Exit | L-Gas | Bestand | Unterbrechbare Buchung |  | 4.48 | 0 | 0 | 0 | 0 | 0 | 0 | 0 | 0 | 0 | 0 | 0 |  | 1 | 1 | 1
Rüsselsheim, Am Maindamm | OGE | NAP-KW | Exit | H-Gas | Bestand/systemrel. | TVK |  | 444.65 | 444.65 | 444.65 | 444.65 | 444.65 | 444.65 | 444.65 | 444.65 | 444.65 | 444.65 | 444.65 | 444.65 |  | 1 | 1 | 1
Rüsselsheim, Am Maindamm | OGE | NAP-KW | Exit | H-Gas | Bestand/systemrel. | FZK |  | 444.65 | 444.65 | 444.65 | 444.65 | 444.65 | 444.65 | 444.65 | 444.65 | 444.65 | 444.65 | 444.65 | 444.65 |  | 1 | 1 | 1
Rüsselsheim, Am Maindamm | OGE | NAP-KW | Exit | H-Gas | Bestand/systemrel. | FZK gebucht |  | 444.65 | 0 | 0 | 0 | 0 | 0 | 0 | 0 | 0 | 0 | 0 | 0 |  | 1 | 1 | 1
Rüsselsheim, Am Maindamm | OGE | NAP-KW | Exit | H-Gas | Bestand/systemrel. | FZK frei |  | 0 | 444.65 | 444.65 | 444.65 | 444.65 | 444.65 | 444.65 | 444.65 | 444.65 | 444.65 | 444.65 | 444.65 |  | 1 | 1 | 1
Rüsselsheim, Am Maindamm | OGE | NAP-KW | Exit | H-Gas | Bestand/systemrel. | Unterbrechbare Buchung |  | 0 | 0 | 0 | 0 | 0 | 0 | 0 | 0 | 0 | 0 | 0 | 0 |  | 1 | 1 | 1
Werne, Evenkamp, Fährenkampweg | OGE | NAP-KW | Exit | H-Gas | Bestand | TVK |  | 0 | 0 | 0 | 0 | 0 | 0 | 0 | 0 | 0 | 0 | 0 | 0 |  | 1 | 1 | 1
Werne, Evenkamp, Fährenkampweg | OGE | NAP-KW | Exit | H-Gas | Bestand | Unterbrechbare Buchung |  | 2500.001 | 0 | 0 | 0 | 0 | 0 | 0 | 0 | 0 | 0 | 0 | 0 |  | 1 | 1 | 1
Wietmarschen, Pferdebahn | OGE | NAP-KW | Exit | H-Gas | Bestand | TVK |  | 650 | 650 | 650 | 650 | 650 | 650 | 650 | 650 | 650 | 650 | 650 | 650 |  | 1 | 1 | 1
Wietmarschen, Pferdebahn | OGE | NAP-KW | Exit | H-Gas | Bestand | FZK |  | 650 | 650 | 650 | 650 | 650 | 650 | 650 | 650 | 650 | 650 | 650 | 650 |  | 1 | 1 | 1
Wietmarschen, Pferdebahn | OGE | NAP-KW | Exit | H-Gas | Bestand | FZK gebucht |  | 650 | 650 | 650 | 650 | 650 | 650 | 650 | 650 | 650 | 650 | 650 | 650 |  | 1 | 1 | 1
Wietmarschen, Pferdebahn | OGE | NAP-KW | Exit | H-Gas | Bestand | FZK frei |  | 0 | 0 | 0 | 0 | 0 | 0 | 0 | 0 | 0 | 0 | 0 | 0 |  | 1 | 1 | 1
Wietmarschen, Pferdebahn | OGE | NAP-KW | Exit | H-Gas | Bestand | Unterbrechbare Buchung |  | 3547.7 | 0 | 0 | 0 | 0 | 0 | 0 | 0 | 0 | 0 | 0 | 0 |  | 1 | 1 | 1
NAP Spreetal Kraftwerk | ONTRAS | NAP-KW | Exit | H-Gas | Bestand | TVK |  | 163 | 163 | 163 | 163 | 163 | 163 | 163 | 163 | 163 | 163 | 163 | 163 |  | 1 | 1 | 1
NAP Spreetal Kraftwerk | ONTRAS | NAP-KW | Exit | H-Gas | Bestand | FZK |  | 163 | 163 | 163 | 163 | 163 | 163 | 163 | 163 | 163 | 163 | 163 | 163 |  | 1 | 1 | 1
NAP Spreetal Kraftwerk | ONTRAS | NAP-KW | Exit | H-Gas | Bestand | FZK gebucht |  | 155 | 0 | 0 | 0 | 0 | 0 | 0 | 0 | 0 | 0 | 0 | 0 |  | 1 | 1 | 1
NAP Spreetal Kraftwerk | ONTRAS | NAP-KW | Exit | H-Gas | Bestand | FZK frei |  | 8 | 163 | 163 | 163 | 163 | 163 | 163 | 163 | 163 | 163 | 163 | 163 |  | 1 | 1 | 1
NAP Spreetal Kraftwerk | ONTRAS | NAP-KW | Exit | H-Gas | Bestand | Unterbrechbare Buchung |  | 0 | 0 | 0 | 0 | 0 | 0 | 0 | 0 | 0 | 0 | 0 | 0 |  | 1 | 1 | 1
NAP Thyrow | ONTRAS | NAP-KW | Exit | H-Gas | Bestand | TVK |  | 1100 | 1100 | 1100 | 1100 | 1100 | 1100 | 1100 | 1100 | 1100 | 1100 | 1100 | 1100 |  | 1 | 1 | 1
NAP Thyrow | ONTRAS | NAP-KW | Exit | H-Gas | Bestand | FZK |  | 1100 | 1100 | 1100 | 1100 | 1100 | 1100 | 1100 | 1100 | 1100 | 1100 | 1100 | 1100 |  | 1 | 1 | 1
NAP Thyrow | ONTRAS | NAP-KW | Exit | H-Gas | Bestand | FZK gebucht |  | 340 | 0 | 0 | 0 | 0 | 0 | 0 | 0 | 0 | 0 | 0 | 0 |  | 1 | 1 | 1
NAP Thyrow | ONTRAS | NAP-KW | Exit | H-Gas | Bestand | FZK frei |  | 760 | 1100 | 1100 | 1100 | 1100 | 1100 | 1100 | 1100 | 1100 | 1100 | 1100 | 1100 |  | 1 | 1 | 1
NAP Thyrow | ONTRAS | NAP-KW | Exit | H-Gas | Bestand | Unterbrechbare Buchung |  | 0 | 0 | 0 | 0 | 0 | 0 | 0 | 0 | 0 | 0 | 0 | 0 |  | 1 | 1 | 1
NAP Ahrensfelde | ONTRAS | NAP-KW | Exit | H-Gas | Bestand | TVK |  | 543 | 543 | 543 | 543 | 543 | 543 | 543 | 543 | 543 | 543 | 543 | 543 |  | 1 | 1 | 1
NAP Ahrensfelde | ONTRAS | NAP-KW | Exit | H-Gas | Bestand | FZK |  | 543 | 543 | 543 | 543 | 543 | 543 | 543 | 543 | 543 | 543 | 543 | 543 |  | 1 | 1 | 1
NAP Ahrensfelde | ONTRAS | NAP-KW | Exit | H-Gas | Bestand | FZK gebucht |  | 170 | 0 | 0 | 0 | 0 | 0 | 0 | 0 | 0 | 0 | 0 | 0 |  | 1 | 1 | 1
NAP Ahrensfelde | ONTRAS | NAP-KW | Exit | H-Gas | Bestand | FZK frei |  | 373 | 543 | 543 | 543 | 543 | 543 | 543 | 543 | 543 | 543 | 543 | 543 |  | 1 | 1 | 1
NAP Ahrensfelde | ONTRAS | NAP-KW | Exit | H-Gas | Bestand | Unterbrechbare Buchung |  | 0 | 0 | 0 | 0 | 0 | 0 | 0 | 0 | 0 | 0 | 0 | 0 |  | 1 | 1 | 1
NAP Kirchmöser | ONTRAS | NAP-KW | Exit | H-Gas | Bestand | TVK |  | 422 | 422 | 422 | 422 | 422 | 422 | 422 | 422 | 422 | 422 | 422 | 422 |  | 1 | 1 | 1
NAP Kirchmöser | ONTRAS | NAP-KW | Exit | H-Gas | Bestand | FZK |  | 422 | 422 | 422 | 422 | 422 | 422 | 422 | 422 | 422 | 422 | 422 | 422 |  | 1 | 1 | 1
NAP Kirchmöser | ONTRAS | NAP-KW | Exit | H-Gas | Bestand | FZK gebucht |  | 410 | 410 | 410 | 0 | 0 | 0 | 0 | 0 | 0 | 0 | 0 | 0 |  | 1 | 1 | 1
NAP Kirchmöser | ONTRAS | NAP-KW | Exit | H-Gas | Bestand | FZK frei |  | 12 | 12 | 12 | 422 | 422 | 422 | 422 | 422 | 422 | 422 | 422 | 422 |  | 1 | 1 | 1
NAP Kirchmöser | ONTRAS | NAP-KW | Exit | H-Gas | Bestand | Unterbrechbare Buchung |  | 0 | 0 | 0 | 0 | 0 | 0 | 0 | 0 | 0 | 0 | 0 | 0 |  | 1 | 1 | 1
NAP HKW_HW Schwerin-Zone | ONTRAS | NAP-KW | Exit | H-Gas | Bestand | TVK |  | 299 | 299 | 299 | 299 | 299 | 299 | 299 | 299 | 299 | 299 | 299 | 299 |  | 1 | 1 | 1
NAP HKW_HW Schwerin-Zone | ONTRAS | NAP-KW | Exit | H-Gas | Bestand | FZK |  | 299 | 299 | 299 | 299 | 299 | 299 | 299 | 299 | 299 | 299 | 299 | 299 |  | 1 | 1 | 1
NAP HKW_HW Schwerin-Zone | ONTRAS | NAP-KW | Exit | H-Gas | Bestand | FZK gebucht |  | 190 | 0 | 0 | 0 | 0 | 0 | 0 | 0 | 0 | 0 | 0 | 0 |  | 1 | 1 | 1
NAP HKW_HW Schwerin-Zone | ONTRAS | NAP-KW | Exit | H-Gas | Bestand | FZK frei |  | 109 | 299 | 299 | 299 | 299 | 299 | 299 | 299 | 299 | 299 | 299 | 299 |  | 1 | 1 | 1
NAP HKW_HW Schwerin-Zone | ONTRAS | NAP-KW | Exit | H-Gas | Bestand | Unterbrechbare Buchung |  | 0 | 0 | 0 | 0 | 0 | 0 | 0 | 0 | 0 | 0 | 0 | 0 |  | 1 | 1 | 1
NAP Dresden | ONTRAS | NAP-KW | Exit | H-Gas | Bestand | TVK |  | 900 | 900 | 900 | 900 | 900 | 900 | 900 | 900 | 900 | 900 | 900 | 900 |  | 1 | 1 | 1
NAP Dresden | ONTRAS | NAP-KW | Exit | H-Gas | Bestand | FZK |  | 900 | 900 | 900 | 900 | 900 | 900 | 900 | 900 | 900 | 900 | 900 | 900 |  | 1 | 1 | 1
NAP Dresden | ONTRAS | NAP-KW | Exit | H-Gas | Bestand | FZK gebucht |  | 870 | 870 | 720 | 720 | 720 | 0 | 0 | 0 | 0 | 0 | 0 | 0 |  | 1 | 1 | 1
NAP Dresden | ONTRAS | NAP-KW | Exit | H-Gas | Bestand | FZK frei |  | 30 | 30 | 180 | 180 | 180 | 900 | 900 | 900 | 900 | 900 | 900 | 900 |  | 1 | 1 | 1
NAP Dresden | ONTRAS | NAP-KW | Exit | H-Gas | Bestand | Unterbrechbare Buchung |  | 0 | 0 | 0 | 0 | 0 | 0 | 0 | 0 | 0 | 0 | 0 | 0 |  | 1 | 1 | 1
NAP Marienehe | ONTRAS | NAP-KW | Exit | H-Gas | Bestand | TVK |  | 455 | 455 | 455 | 455 | 455 | 455 | 455 | 455 | 455 | 455 | 455 | 455 |  | 1 | 1 | 1
NAP Marienehe | ONTRAS | NAP-KW | Exit | H-Gas | Bestand | FZK |  | 455 | 455 | 455 | 455 | 455 | 455 | 455 | 455 | 455 | 455 | 455 | 455 |  | 1 | 1 | 1
NAP Marienehe | ONTRAS | NAP-KW | Exit | H-Gas | Bestand | FZK gebucht |  | 384 | 0 | 0 | 0 | 0 | 0 | 0 | 0 | 0 | 0 | 0 | 0 |  | 1 | 1 | 1
NAP Marienehe | ONTRAS | NAP-KW | Exit | H-Gas | Bestand | FZK frei |  | 71 | 455 | 455 | 455 | 455 | 455 | 455 | 455 | 455 | 455 | 455 | 455 |  | 1 | 1 | 1
NAP Marienehe | ONTRAS | NAP-KW | Exit | H-Gas | Bestand | Unterbrechbare Buchung |  | 368 | 0 | 0 | 0 | 0 | 0 | 0 | 0 | 0 | 0 | 0 | 0 |  | 1 | 1 | 1
NAP Staßfurt | ONTRAS | NAP-KW | Exit | H-Gas | Bestand | TVK |  | 382 | 382 | 382 | 382 | 382 | 382 | 382 | 382 | 382 | 382 | 382 | 382 |  | 1 | 1 | 1
NAP Staßfurt | ONTRAS | NAP-KW | Exit | H-Gas | Bestand | FZK |  | 382 | 382 | 382 | 382 | 382 | 382 | 382 | 382 | 382 | 382 | 382 | 382 |  | 1 | 1 | 1
NAP Staßfurt | ONTRAS | NAP-KW | Exit | H-Gas | Bestand | FZK gebucht |  | 200 | 0 | 0 | 0 | 0 | 0 | 0 | 0 | 0 | 0 | 0 | 0 |  | 1 | 1 | 1
NAP Staßfurt | ONTRAS | NAP-KW | Exit | H-Gas | Bestand | FZK frei |  | 182 | 382 | 382 | 382 | 382 | 382 | 382 | 382 | 382 | 382 | 382 | 382 |  | 1 | 1 | 1
NAP Staßfurt | ONTRAS | NAP-KW | Exit | H-Gas | Bestand | Unterbrechbare Buchung |  | 0 | 0 | 0 | 0 | 0 | 0 | 0 | 0 | 0 | 0 | 0 | 0 |  | 1 | 1 | 1
NAP Bitterfeld GuD | ONTRAS | NAP-KW | Exit | H-Gas | Bestand | TVK |  | 285 | 285 | 285 | 285 | 285 | 285 | 285 | 285 | 285 | 285 | 285 | 285 |  | 1 | 1 | 1
NAP Bitterfeld GuD | ONTRAS | NAP-KW | Exit | H-Gas | Bestand | FZK |  | 285 | 285 | 285 | 285 | 285 | 285 | 285 | 285 | 285 | 285 | 285 | 285 |  | 1 | 1 | 1
NAP Bitterfeld GuD | ONTRAS | NAP-KW | Exit | H-Gas | Bestand | FZK gebucht |  | 283 | 0 | 0 | 0 | 0 | 0 | 0 | 0 | 0 | 0 | 0 | 0 |  | 1 | 1 | 1
NAP Bitterfeld GuD | ONTRAS | NAP-KW | Exit | H-Gas | Bestand | FZK frei |  | 2 | 285 | 285 | 285 | 285 | 285 | 285 | 285 | 285 | 285 | 285 | 285 |  | 1 | 1 | 1
NAP Bitterfeld GuD | ONTRAS | NAP-KW | Exit | H-Gas | Bestand | Unterbrechbare Buchung |  | 0 | 0 | 0 | 0 | 0 | 0 | 0 | 0 | 0 | 0 | 0 | 0 |  | 1 | 1 | 1
NAP Trotha | ONTRAS | NAP-KW | Exit | H-Gas | Bestand | TVK |  | 190 | 190 | 190 | 190 | 190 | 190 | 190 | 190 | 190 | 190 | 190 | 190 |  | 1 | 1 | 1
NAP Trotha | ONTRAS | NAP-KW | Exit | H-Gas | Bestand | FZK |  | 190 | 190 | 190 | 190 | 190 | 190 | 190 | 190 | 190 | 190 | 190 | 190 |  | 1 | 1 | 1
NAP Trotha | ONTRAS | NAP-KW | Exit | H-Gas | Bestand | FZK gebucht |  | 125 | 0 | 0 | 0 | 0 | 0 | 0 | 0 | 0 | 0 | 0 | 0 |  | 1 | 1 | 1
NAP Trotha | ONTRAS | NAP-KW | Exit | H-Gas | Bestand | FZK frei |  | 65 | 190 | 190 | 190 | 190 | 190 | 190 | 190 | 190 | 190 | 190 | 190 |  | 1 | 1 | 1
NAP Trotha | ONTRAS | NAP-KW | Exit | H-Gas | Bestand | Unterbrechbare Buchung |  | 0 | 0 | 0 | 0 | 0 | 0 | 0 | 0 | 0 | 0 | 0 | 0 |  | 1 | 1 | 1
NAP Schwarzheide II | ONTRAS | NAP-KW | Exit | H-Gas | Bestand | TVK |  | 427 | 427 | 427 | 427 | 427 | 427 | 427 | 427 | 427 | 427 | 427 | 427 |  | 1 | 1 | 1
NAP Schwarzheide II | ONTRAS | NAP-KW | Exit | H-Gas | Bestand | FZK |  | 427 | 427 | 427 | 427 | 427 | 427 | 427 | 427 | 427 | 427 | 427 | 427 |  | 1 | 1 | 1
NAP Schwarzheide II | ONTRAS | NAP-KW | Exit | H-Gas | Bestand | FZK gebucht |  | 387 | 0 | 0 | 0 | 0 | 0 | 0 | 0 | 0 | 0 | 0 | 0 |  | 1 | 1 | 1
NAP Schwarzheide II | ONTRAS | NAP-KW | Exit | H-Gas | Bestand | FZK frei |  | 40 | 427 | 427 | 427 | 427 | 427 | 427 | 427 | 427 | 427 | 427 | 427 |  | 1 | 1 | 1
NAP Schwarzheide II | ONTRAS | NAP-KW | Exit | H-Gas | Bestand | Unterbrechbare Buchung |  | 0 | 0 | 0 | 0 | 0 | 0 | 0 | 0 | 0 | 0 | 0 | 0 |  | 1 | 1 | 1
Kalkar - Appeldorn - Reeser Straße 280 110865 | Thyssengas | NAP-KW | Exit | H-Gas | Bestand | TVK |  | 89.7 | 107 | 107 | 107 | 107 | 107 | 107 | 107 | 107 | 107 | 107 | 107 |  | 1 | 1 | 1
Kalkar - Appeldorn - Reeser Straße 280 110865 | Thyssengas | NAP-KW | Exit | H-Gas | Bestand | FZK |  | 89.7 | 107 | 107 | 107 | 107 | 107 | 107 | 107 | 107 | 107 | 107 | 107 |  | 1 | 1 | 1
Kalkar - Appeldorn - Reeser Straße 280 110865 | Thyssengas | NAP-KW | Exit | H-Gas | Bestand | FZK gebucht |  | 85 | 0 | 0 | 0 | 0 | 0 | 0 | 0 | 0 | 0 | 0 | 0 |  | 1 | 1 | 1
Kalkar - Appeldorn - Reeser Straße 280 110865 | Thyssengas | NAP-KW | Exit | H-Gas | Bestand | FZK frei |  | 4.7 | 107 | 107 | 107 | 107 | 107 | 107 | 107 | 107 | 107 | 107 | 107 |  | 1 | 1 | 1
Düsseldorf - Kraftwerk Lausward 106692 | Thyssengas | NAP-KW | Exit | H-Gas | Bestand | TVK |  | 0 | 0 | 0 | 0 | 0 | 0 | 0 | 0 | 0 | 0 | 0 | 0 |  | 1 | 1 | 1
Düsseldorf - Kraftwerk Lausward 106692 | Thyssengas | NAP-KW | Exit | H-Gas | Bestand | FZK |  | 0 | 0 | 0 | 0 | 0 | 0 | 0 | 0 | 0 | 0 | 0 | 0 |  | 1 | 1 | 1
Düsseldorf - Kraftwerk Lausward 106692 | Thyssengas | NAP-KW | Exit | H-Gas | Bestand | FZK gebucht |  | 0 | 0 | 0 | 0 | 0 | 0 | 0 | 0 | 0 | 0 | 0 | 0 |  | 1 | 1 | 1
Düsseldorf - Kraftwerk Lausward 106692 | Thyssengas | NAP-KW | Exit | H-Gas | Bestand | FZK frei |  | 0 | 0 | 0 | 0 | 0 | 0 | 0 | 0 | 0 | 0 | 0 | 0 |  | 1 | 1 | 1
Köln - Niehl - 2 110748 | Thyssengas | NAP-KW | Exit | H-Gas | Bestand | TVK |  | 655 | 655 | 655 | 655 | 655 | 655 | 655 | 655 | 655 | 655 | 655 | 655 |  | 1 | 1 | 1
Köln - Niehl - 2 110748 | Thyssengas | NAP-KW | Exit | H-Gas | Bestand | FZK |  | 0 | 0 | 0 | 0 | 0 | 0 | 0 | 0 | 0 | 0 | 0 | 0 |  | 1 | 1 | 1
Köln - Niehl - 2 110748 | Thyssengas | NAP-KW | Exit | H-Gas | Bestand | FZK gebucht |  | 0 | 0 | 0 | 0 | 0 | 0 | 0 | 0 | 0 | 0 | 0 | 0 |  | 1 | 1 | 1
Köln - Niehl - 2 110748 | Thyssengas | NAP-KW | Exit | H-Gas | Bestand | FZK frei |  | 0 | 0 | 0 | 0 | 0 | 0 | 0 | 0 | 0 | 0 | 0 | 0 | nur unterbrechbar buchbar | 1 | 1 | 1
Köln - Niehl - 2 110749 | Thyssengas | NAP-KW | Exit | H-Gas | Bestand | Unterbrechbare Buchung |  | 0 | 0 | 0 | 0 | 0 | 0 | 0 | 0 | 0 | 0 | 0 | 0 |  | 1 | 1 | 1
Knapsack II 0 | OGE | NAP-KW | Exit | H-Gas | §39 gestellt |  |  | 860 | 860 | 860 | 860 | 860 | 860 | 860 | 860 | 860 | 860 | 860 | 860 |  | 1 | 1 | 0
GKL |  | NAP-KW | Exit |  | Siehe Bemerkung | [14 empty] | in Bau/Anschluss bei nNB | 1 | 1 | 1
KW Bielefeld | OGE | NAP-KW | Exit | L-Gas | §38 bestätigt |  |  | 228 | 228 | 228 | 228 | 228 | 228 | 228 | 228 | 228 | 228 | 228 | 228 | Anfrage auch bei GUD gestellt - Anschluss erfolgt bei OGE | 1 | 1 | 1
KW Mittelsbüren GuD MiBÜ | GUD | NAP-KW | Exit | H-Gas | Siehe Bemerkung |  |  | 0 | 955 | 955 | 955 | 955 | 955 | 955 | 955 | 955 | 955 | 955 | 955 | in Bau | 1 | 1 | 1
GuD Industriepark Zeitz | ONTRAS | NAP-KW | Exit | H-Gas | Siehe Bemerkung |  |  |  | 339 | 339 | 339 | 339 | 339 | 339 | 339 | 339 | 339 | 339 | 339 | in Bau | 1 | 1 | 1
Leppersdorf | ONTRAS | NAP-KW | Exit | H-Gas | Siehe Bemerkung |  |  |  | 119 | 119 | 119 | 119 | 119 | 119 | 119 | 119 | 119 | 119 | 119 | in Bau | 1 | 1 | 1
UPM Schongau Heizkraftwerk 3 | bayernets | NAP-KW | Exit | H-Gas | unverbindliche Anfrage | FZK |  | 0 | 0 | 0 | 0 | 0 | 0 | 0 | 0 | 0 | 0 | 0 | 0 | Ersatz bestehender Heizanlage durch GT ohne Leistungserhöhung | 1 | 1 | 1
HKW Humboldtstr. GT 7/8 | GUD | NAP-KW | Exit | H-Gas | §39 gestellt |  |  | 0 | 0 | 0 | 0 | 0 | 0 | 0 | 0 | 0 | 0 | 0 | 0 | siehe auch Gas-HKW Phase 1; Hasselfelde 0 | 1 | 1 | 1
KW Braunschweig | GUD | NAP-KW | Exit | L-Gas | §39 gestellt |  |  | 0 | 0 | 0 | 830 | 830 | 830 | 830 | 830 | 830 | 830 | 830 | 830 |  | 1 | 1 | 0
KW Mineralölindustrie | OGE | NAP-KW | Exit | H-Gas | §38 abgelehnt |  |  | 0 | 270 | 270 | 270 | 270 | 270 | 270 | 270 | 270 | 270 | 270 | 270 |  | 1 | 1 | 0
KW Mineralölindustrie | GASCADE Gastransport | NAP-KW | Exit | H-Gas | §38 bestätigt | [15 empty] | 1 | 1 | 0
Niehl III | OGE, Thyssengas | NAP-KW | Exit | L-Gas | §38 bestätigt |  |  | 0 | 580 | 900 | 900 | 900 | 900 | 900 | 900 | 900 | 900 | 900 | 900 |  | 1 | 1 | 0
CCPP Haiming OMV | bayernets | NAP-KW | Exit | H-Gas | unverbindliche Anfrage | Fest mit Auflage |  | 0 | 0 | 0 | 0 | 0 | 2226 | 2226 | 2226 | 2226 | 2226 | 2226 | 2226 |  | 1 | 1 | 0
GuD GuDF | OGE, Thyssengas | NAP-KW | Exit | L-Gas | §39 gestellt |  |  | 0 | 0 | 0 | 1155 | 1155 | 1155 | 1155 | 1155 | 1155 | 1155 | 1155 | 1155 |  | 1 | 1 | 0
Heizkraftwerk Flensburg Block 12 | GUD | NAP-KW | Exit | H-Gas | §39 gestellt |  |  | 0 | 0 | 0 | 280 | 280 | 280 | 280 | 280 | 280 | 280 | 280 | 280 |  | 1 | 1 | 1
GuD Duisburg-Wanheim | OGE | NAP-KW | Exit | H-Gas | §39 gestellt |  |  | 0 | 0 | 0 | 1200 | 1200 | 1200 | 1200 | 1200 | 1200 | 1200 | 1200 | 1200 | §39-Anfrage zurückgezogen | 1 | 1 | 0
Leverkusen Erdgas | OGE | NAP-KW | Exit | L-Gas | §39 gestellt |  |  | 0 | 0 | 0 | 1137 | 1137 | 1137 | 1137 | 1137 | 1137 | 1137 | 1137 | 1137 |  | 1 | 1 | 0
Leverkusen Erdgas | GASCADE Gastransport | NAP-KW | Exit | H-Gas | §39 gestellt | [15 empty] | 1 | 1 | 0
Bocholt Power 1 | Thyssengas | NAP-KW | Exit | H-Gas | Siehe Bemerkung |  |  | 0 | 0 | 0 | 801 | 801 | 801 | 801 | 801 | 801 | 801 | 801 | 801 | NAV geschlossen; keine formale Anfragen nach GasNZV | 1 | 1 | 0
Gas-HKW Phase 1; Hasselfelde 0 | GUD | NAP-KW | Exit | H-Gas | §39 gestellt |  |  | 0 | 0 | 0 | 0 | 1000 | 1000 | 1000 | 1000 | 1000 | 1000 | 1000 | 1000 | In Summe angefragte Leistung | 1 | 1 | 1
Trianel Kraftwerk Krefeld 0 | OGE | NAP-KW | Exit | L-Gas | §38 abgelehnt |  |  | 0 | 0 | 0 | 0 | 2300 | 2300 | 2300 | 2300 | 2300 | 2300 | 2300 | 2300 |  | 1 | 1 | 0
Trianel Kraftwerk Krefeld 0 | Thyssengas | NAP-KW | Exit |  | §38 abgelehnt |  |  | 0 | 0 | 0 | 0 | 2300 | 2300 | 2300 | 2300 | 2300 | 2300 | 2300 | 2300 | Gasbeschaffenheit und FNB ergibt sich aus dem Anschlusskonzept; Anfragen liegen bei OGE, Gascade und TG vor | 1 | 1 | 0
Trianel Kraftwerk Krefeld 0 | GASCADE Gastransport | NAP-KW | Exit | H-Gas | §38 gestellt | [15 empty] | 1 | 1 | 0
GuD-Kraftwerk Lubmin 0 | NEL BTG-Partner | NAP-KW | Exit | H-Gas | Siehe Bemerkung |  |  | Basis-jahr 2017: 2286; Basis-jahr 2018: 2286; Basis-jahr 2019: 2286; Basis-jahr 2020: 2286; Basis-jahr 2021: 2286; Basis-jahr 2022: 2286; Basis-jahr 2023: 2286 |  | 1 | 1 | 0
Stuttgart | terranets bw | NAP-KW | Exit | H-Gas | §38 gestellt |  |  | 0 | 0 | 0 | 0 | 0 | 1254 | 1254 | 1254 | 1254 | 1254 | 1254 | 1254 |  | 1 | 1 | 0
Wedel 0 | GUD | NAP-KW | Exit | H-Gas | §39 gestellt |  |  | 0 | 0 | 0 | 0 | 900 | 900 | 900 | 900 | 900 | 900 | 900 | 900 |  | 1 | 1 | 0
Wedel 0 | GASCADE Gastransport | NAP-KW | Exit | H-Gas | unverbindliche Anfrage | [15 empty] | 1 | 1 | 0
GuD Weisweiler DT (sh. Bemerkung) | OGE | NAP-KW | Exit | H-Gas | §38 abgelehnt |  |  | 0 | 0 | 0 | 1328 | 1328 | 1328 | 1328 | 0 | 0 | 0 | 0 | 0 | Kunde möchte nicht reservieren | 1 | 1 | 0
Lichterfelde 0 |  | NAP-KW | Exit | H-Gas | Siehe Bemerkung | [14 empty] | Anschluss bei nNB | 1 | 1 | 1
GuD Weisweiler DT | Thyssengas | NAP-KW | Exit | H-Gas | §38 abgelehnt |  |  | 0 | 0 | 0 | 0 | 0 | 0 | 0 | 0 | 0 | 0 | 0 | 0 | Kapazität in GuD Weisweiler GT enthalten | 1 | 1 | 0
GuD Weisweiler GT | Thyssengas | NAP-KW | Exit | H-Gas | §38 abgelehnt |  |  | 0 | 0 | 0 | 0 | 0 | 0 | 1360 | 1360 | 1360 | 1360 | 1360 | 1360 | inkl. GUD Weisweiler DT | 1 | 1 | 0
GuD Weisweiler GT (sh. Bemerkung) | OGE | NAP-KW | Exit | H-Gas | §38 abgelehnt |  |  | 0 | 0 | 0 | 750 | 750 | 750 | 750 | 0 | 0 | 0 | 0 | 0 | Kunde möchte nicht reservieren | 1 | 1 | 0
Sindelfingen | terranets bw | NAP-KW | Exit | H-Gas | Siehe Bemerkung |  |  | 0 | 0 | 0 | 0 | 0 | 0 | 1000 | 1000 | 1000 | 1000 | 1000 | 1000 | verbindliche Netzanschlussanfrage 2009 vor Novellierung der GasNZV; | 1 | 1 | 0
Gas-HKW Phase 2; Hasselfelde 0 | GUD | NAP-KW | Exit | H-Gas | §39 gestellt |  |  | 0 | 0 | 0 | 0 | 0 | 0 | 0 | 0 | 0 | 0 | 0 | 0 | siehe auch Gas-HKW Phase 1; Hasselfelde 0 | 1 | 1 | 1
Marzahn 0 |  | NAP-KW | Exit | H-Gas | Siehe Bemerkung | [14 empty] | Anschluss bei nNB | 1 | 1 | 0
Blockdammweg 0 |  | NAP-KW | Exit |  | Siehe Bemerkung | [14 empty] | Anschluss bei nNB | 1 | 1 | 1
GTKW DA 0 |  | NAP-KW | Exit |  | Siehe Bemerkung | [14 empty] | Anschluss bei nNB | 1 | 0 | 0
Kraftwerk Hattorf 0 |  | NAP-KW | Exit |  | Siehe Bemerkung | [14 empty] | Anschluss bei nNB | 1 | 0 | 0
KWK AOS GmbH GT 1/2 |  | NAP-KW | Exit |  | Siehe Bemerkung | [14 empty] | Anschluss bei nNB | 1 | 0 | 0
Heizkraftwerk Sindelfingen S5 |  | NAP-KW | Exit |  | Siehe Bemerkung | [14 empty] | Anschluss bei nNB | 1 | 0 | 0
Heizkraftwerk Karlstraße |  | NAP-KW | Exit |  | Siehe Bemerkung | [14 empty] | Anschluss bei nNB | 1 | 0 | 0
Cogen Dow Stade Cogen |  | NAP-KW | Exit |  | Siehe Bemerkung | [14 empty] | keine Anfrage bei FNB | 1 | 0 | 0
HKW Hiltrop 0 |  | NAP-KW | Exit |  | Siehe Bemerkung | [14 empty] | Anschluss bei nNB | 1 | 0 | 0
KW Weiher Weiher 4 |  | NAP-KW | Exit |  | Siehe Bemerkung | [14 empty] | Anschluss bei nNB | 1 | 0 | 0
Leipzig 2016 |  | NAP-KW | Exit | H-Gas | Siehe Bemerkung | [14 empty] | Anschluss bei nNB | 1 | 0 | 0
Leipzig 2017 |  | NAP-KW | Exit | H-Gas | Siehe Bemerkung | [14 empty] | Anschluss bei nNB | 1 | 0 | 0
HKW Kassel GuD Baunatal | GASCADE Gastransport | NAP-KW | Exit | H-Gas | Bestand | [15 empty] | 1 | 0 | 0
GuD-Kraftwerk Dörpen | GASCADE Gastransport | NAP-KW | Exit | H-Gas | unverbindliche Anfrage | [15 empty] | 1 | 0 | 0
GuD-KW Havelland, Industriepark Premnitz | ONTRAS | NAP-KW | Exit | H-Gas | unverbindliche Anfrage | [15 empty] | 1 | 0 | 0
Gaskraftwerk Ensdorf | OGE | NAP-KW | Exit | H-Gas | §38 abgelehnt |  |  | 0 | 0 | 0 | 1600 | 1600 | 1600 | 1600 | 1600 | 1600 | 1600 | 1600 | 1600 |  | 1 | 0 | 0
Leipzig 2018 |  | NAP-KW | Exit | H-Gas | Siehe Bemerkung | [14 empty] | Anschluss bei nNB | 1 | 0 | 0
KW Leipheim | bayernets | NAP-KW | Exit | H-Gas | §38 gestellt | Fest mit Auflage |  | 0 | 0 | 0 | 0 | 0 | 2493 | 2493 | 2493 | 2493 | 2493 | 2493 | 2493 |  | 1 | 0 | 0
KW VW | GUD | NAP-KW | Exit | L-Gas | §38 gestellt |  |  | 0 | 0 | 0 | 0 | 200 | 200 | 200 | 200 | 200 | 200 | 200 | 200 |  | 1 | 0 | 0
Gersteinwerk GuD Werne (sh. Bemerkung) | OGE | NAP-KW | Exit | H-Gas | §38 bestätigt |  |  | 0 | 0 | 0 | 1328 | 1328 | 1328 | 1328 | 0 | 0 | 0 | 0 | 0 | Kunde möchte nicht reservieren | 1 | 0 | 0
Calbe Gas1 | ONTRAS | NAP-KW | Exit | H-Gas | Siehe Bemerkung | [14 empty] | ruht zur Zeit seitens des Antragstellers | 1 | 0 | 0
Ludwigsau NA | GASCADE Gastransport | NAP-KW | Exit | H-Gas | Siehe Bemerkung | [15 empty] | 1 | 0 | 0
GuD Nord HKW Nord | GUD | NAP-KW | Exit | L-Gas | §39 gestellt |  |  | 0 | 0 | 0 | 0 | 0 | 0 | 0 | 0 | 0 | 0 | 0 | 0 | Siehe KW Braunschweig | 1 | 0 | 0
KW Griesheim |  | NAP-KW | Exit |  | Siehe Bemerkung | [14 empty] | Anschluss bei nNB | 1 | 0 | 0
Leipzig 2020 |  | NAP-KW | Exit | H-Gas | Siehe Bemerkung | [14 empty] | Anschluss bei nNB | 1 | 0 | 0
Rheinhafendampfkraftwerk Bl. 6 RDK 6 | OGE | NAP-KW | Exit | H-Gas | Siehe Bemerkung |  |  | 0 | 0 | 0 | 0 | 0 | 0 | 0 | 828 | 828 | 828 | 828 | 828 | Kapazitäten gemäß Prognos-Liste | 1 | 0 | 0

## GÜP
Anlage 1 - NEP 2013: Eingangsgrößen für die Modellierung - Grenzübergangspunkte
Stichtag: 31.08.2012
[MWh/h] | [8 empty] | Basis-jahr
Name | FNB | Punktart | Entry /Exit | H-Gas/L-Gas | Status | Art der Kapazität | Auflagen-Art (ggf.) | 2012 | 2013 | 2014 | 2015 | 2016 | 2017 | 2018 | 2019 | 2020 | 2021 | 2022 | 2023 | Bemerkungen
Überackern/ABG (Österreich) | bayernets | GÜP | Entry | H-Gas | Bestand | TVK |  | 2671 | 2671 | 2671 | 2671 | 2671 | 2671 | 2671 | 2671 | 2671 | 2671 | 2671 | 2671
Überackern/ABG (Österreich) | bayernets | GÜP | Entry | H-Gas | Bestand | FZK |  | 2671 | 2671 | 2671 | 2671 | 2671 | 2671 | 2671 | 2671 | 2671 | 2671 | 2671 | 2671
Überackern/ABG (Österreich) | bayernets | GÜP | Entry | H-Gas | Bestand | FZK gebucht |  | 2671 | 2671 | 2671 | 2671 | 2671 | 2671 | 2671 | 2671 | 2671 | 2671 | 2671 | 2671
Überackern/ABG (Österreich) | bayernets | GÜP | Entry | H-Gas | Bestand | FZK frei |  | 0 | 0 | 0 | 0 | 0 | 0 | 0 | 0 | 0 | 0 | 0 | 0
Überackern/ABG (Österreich) | bayernets | GÜP | Entry | H-Gas | Bestand | Unterbrechbare Buchung |  | 1564 | 1010 | 1300 | 0 | 0 | 0 | 0 | 0 | 0 | 0 | 0 | 0 | bisherige Buchung nur bis 01.10.2014
Kiefersfelden (Österreich) | bayernets | GÜP | Exit | H-Gas | Bestand | TVK |  | 890 | 890 | 890 | 890 | 890 | 890 | 890 | 890 | 890 | 890 | 890 | 890
Kiefersfelden (Österreich) | bayernets | GÜP | Exit | H-Gas | Bestand | FZK |  | 890 | 890 | 890 | 890 | 890 | 890 | 890 | 890 | 890 | 890 | 890 | 890
Kiefersfelden (Österreich) | bayernets | GÜP | Exit | H-Gas | Bestand | FZK gebucht |  | 890 | 890 | 890 | 890 | 890 | 890 | 890 | 890 | 890 | 890 | 890 | 890
Kiefersfelden (Österreich) | bayernets | GÜP | Exit | H-Gas | Bestand | FZK frei |  | 0 | 0 | 0 | 0 | 0 | 0 | 0 | 0 | 0 | 0 | 0 | 0
Pfronten (Österreich) | bayernets | GÜP | Exit | H-Gas | Bestand | TVK |  | 55 | 55 | 55 | 55 | 55 | 55 | 55 | 55 | 55 | 55 | 55 | 55
Pfronten (Österreich) | bayernets | GÜP | Exit | H-Gas | Bestand | FZK |  | 55 | 55 | 55 | 55 | 55 | 55 | 55 | 55 | 55 | 55 | 55 | 55
Pfronten (Österreich) | bayernets | GÜP | Exit | H-Gas | Bestand | FZK gebucht |  | 45 | 45 | 45 | 45 | 45 | 45 | 45 | 45 | 45 | 45 | 45 | 45
Pfronten (Österreich) | bayernets | GÜP | Exit | H-Gas | Bestand | FZK frei |  | 10 | 10 | 10 | 10 | 10 | 10 | 10 | 10 | 10 | 10 | 10 | 10
Niederlande - Bocholtz | Fluxys TENP | GÜP | Entry | H-Gas | Bestand | TVK |  | 15300 | 15300 | 15300 | 15300 | 15300 | 15300 | 15300 | 15300 | 15300 | 15300 | 15300 | 15300
Niederlande - Bocholtz | Fluxys TENP | GÜP | Entry | H-Gas | Bestand | FZK |  | 2500 | 2500 | 2500 | 2500 | 2500 | 2500 | 2500 | 2500 | 2500 | 2500 | 2500 | 2500
Niederlande - Bocholtz | Fluxys TENP | GÜP | Entry | H-Gas | Bestand | FZK gebucht |  | 2500 | 2500 | 2500 | 2500 | 2500 | 2500 | 2500 | 2500 | 2500 | 2500 | 2500 | 2500
Niederlande - Bocholtz | Fluxys TENP | GÜP | Entry | H-Gas | Bestand | FZK frei |  | 0 | 0 | 0 | 0 | 0 | 0 | 0 | 0 | 0 | 0 | 0 | 0
Niederlande - Bocholtz | Fluxys TENP | GÜP | Entry | H-Gas | Bestand | Fest mit Auflage | bFZK | 7500 | 7500 | 7500 | 7500 | 7500 | 7500 | 7500 | 7500 | 7500 | 7500 | 7500 | 7500
Niederlande - Bocholtz | Fluxys TENP | GÜP | Entry | H-Gas | Bestand | Fest mit Auflage gebucht | bFZK | 7500 | 7500 | 7500 | 7500 | 7500 | 7500 | 7500 | 7500 | 7500 | 7500 | 7500 | 7500
Niederlande - Bocholtz | Fluxys TENP | GÜP | Entry | H-Gas | Bestand | Fest mit Auflage frei | bFZK | 0 | 0 | 0 | 0 | 0 | 0 | 0 | 0 | 0 | 0 | 0 | 0
Niederlande - Bocholtz | Fluxys TENP | GÜP | Entry | H-Gas | Bestand | Fest mit Auflage | BZK | 5300 | 5300 | 5300 | 5300 | 5300 | 5300 | 5300 | 5300 | 5300 | 5300 | 5300 | 5300
Niederlande - Bocholtz | Fluxys TENP | GÜP | Entry | H-Gas | Bestand | Fest mit Auflage gebucht | BZK | 5300 | 5300 | 5300 | 5300 | 5300 | 5300 | 5300 | 5300 | 5300 | 5300 | 5300 | 5300
Niederlande - Bocholtz | Fluxys TENP | GÜP | Entry | H-Gas | Bestand | Fest mit Auflage frei | BZK | 0 | 0 | 0 | 0 | 0 | 0 | 0 | 0 | 0 | 0 | 0 | 0
Niederlande - Bocholtz | Fluxys TENP | GÜP | Entry | H-Gas | Bestand | Unterbrechbare Buchung
Niederlande - Bocholtz | Fluxys TENP | GÜP | Exit | H-Gas | Bestand | TVK |  | 0 | 0 | 0 | 0 | 0 | 0 | 0 | 0 | 0 | 0 | 0 | 0
Belgien - Eynatten | Fluxys TENP | GÜP | Entry | H-Gas | Bestand | TVK |  | 1591 | 1591 | 1591 | 1591 | 1591 | 1591 | 1591 | 1591 | 1591 | 1591 | 1591 | 1591
Belgien - Eynatten | Fluxys TENP | GÜP | Entry | H-Gas | Siehe Bemerkung | FZK |  | 1591 | 1591 | 1591 | 1591 | 1591 | 1591 | 1591 | 1591 | 1591 | 1591 | 1591 | 1591 | in Konkurrenz mit FZK Bocholtz
Belgien - Eynatten | Fluxys TENP | GÜP | Entry | H-Gas | Bestand | FZK gebucht |  | 1591 | 1591 | 1591 | 1591 | 1591 | 1591 | 1591 | 1591 | 1591 | 1591 | 1591 | 1591
Belgien - Eynatten | Fluxys TENP | GÜP | Entry | H-Gas | Bestand | FZK frei |  | 0 | 0 | 0 | 0 | 0 | 0 | 0 | 0 | 0 | 0 | 0 | 0
Belgien - Eynatten | Fluxys TENP | GÜP | Entry | H-Gas | Bestand | Unterbrechbare Buchung |  | 0 | 0 | 0 | 0 | 0 | 0 | 0 | 0 | 0 | 0 | 0 | 0
Belgien - Eynatten | Fluxys TENP | GÜP | Exit | H-Gas | Bestand | TVK |  | 3396 | 3396 | 3396 | 3396 | 3396 | 3396 | 3396 | 3396 | 3396 | 3396 | 3396 | 3396
Belgien - Eynatten | Fluxys TENP | GÜP | Exit | H-Gas | Bestand | Fest mit Auflage | BZK | 3396 | 3396 | 3396 | 3396 | 3396 | 3396 | 3396 | 3396 | 3396 | 3396 | 3396 | 3396
Belgien - Eynatten | Fluxys TENP | GÜP | Exit | H-Gas | Bestand | Fest mit Auflage gebucht | BZK | 3396 | 3396 | 3396 | 3396 | 3396 | 3396 | 3396 | 3396 | 3396 | 3396 | 3396 | 3396
Belgien - Eynatten | Fluxys TENP | GÜP | Exit | H-Gas | Bestand | Fest mit Auflage frei | BZK | 0 | 0 | 0 | 0 | 0 | 0 | 0 | 0 | 0 | 0 | 0 | 0
Belgien - Eynatten | Fluxys TENP | GÜP | Exit | H-Gas | Bestand | Unterbrechbare Buchung |  | 90 | 0 | 0 | 0 | 0 | 0 | 0 | 0 | 0 | 0 | 0 | 0
Schweiz - Wallbach | Fluxys TENP | GÜP | Entry | H-Gas | Bestand | TVK |  | 0 | 0 | 0 | 0 | 2200 | 10400 | 10400 | 10400 | 10400 | 10400 | 10400 | 10400
Schweiz - Wallbach | Fluxys TENP | GÜP | Entry | H-Gas | Siehe Bemerkung | FZK |  | 0 | 0 | 0 | 0 | 2200 | 2500 | 2500 | 2500 | 2500 | 2500 | 2500 | 2500 | in Konkurrenz mit FZK Bocholtz
Schweiz - Wallbach | Fluxys TENP | GÜP | Entry | H-Gas | Bestand | FZK gebucht |  | 0 | 0 | 0 | 0 | 0 | 0 | 0 | 0 | 0 | 0 | 0 | 0
Schweiz - Wallbach | Fluxys TENP | GÜP | Entry | H-Gas | Bestand | FZK frei |  | 0 | 0 | 0 | 0 | 2200 | 2500 | 2500 | 2500 | 2500 | 2500 | 2500 | 2500
Schweiz - Wallbach | Fluxys TENP | GÜP | Entry | H-Gas | Bestand | Fest mit Auflage | bFZK | 0 | 0 | 0 | 0 | 0 | 3500 | 3500 | 3500 | 3500 | 3500 | 3500 | 3500
Schweiz - Wallbach | Fluxys TENP | GÜP | Entry | H-Gas | Bestand | Fest mit Auflage gebucht | bFZK | 0 | 0 | 0 | 0 | 0 | 0 | 0 | 0 | 0 | 0 | 0 | 0
Schweiz - Wallbach | Fluxys TENP | GÜP | Entry | H-Gas | Bestand | Fest mit Auflage frei | bFZK | 0 | 0 | 0 | 0 | 0 | 3500 | 3500 | 3500 | 3500 | 3500 | 3500 | 3500
Schweiz - Wallbach | Fluxys TENP | GÜP | Entry | H-Gas | Siehe Bemerkung | Fest mit Auflage |  | 0 | 0 | 0 | 0 | 0 | 4400 | 4400 | 4400 | 4400 | 4400 | 4400 | 4400 | Mögliche Aufteilung in GÜP- und MÜP-Kapazität.
Schweiz - Wallbach | Fluxys TENP | GÜP | Entry | H-Gas | Bestand | Fest mit Auflage gebucht | BZK | 0 | 0 | 0 | 0 | 0 | 0 | 0 | 0 | 0 | 0 | 0 | 0
Schweiz - Wallbach | Fluxys TENP | GÜP | Entry | H-Gas | Bestand | Fest mit Auflage frei | BZK | 0 | 0 | 0 | 0 | 0 | 4400 | 4400 | 4400 | 4400 | 4400 | 4400 | 4400
Schweiz - Wallbach | Fluxys TENP | GÜP | Exit | H-Gas | Bestand | TVK |  | 15300 | 15300 | 15300 | 15300 | 15300 | 15300 | 15300 | 15300 | 15300 | 15300 | 15300 | 15300
Schweiz - Wallbach | Fluxys TENP | GÜP | Exit | H-Gas | Bestand | FZK |  | 10000 | 10000 | 10000 | 10000 | 10000 | 10000 | 10000 | 10000 | 10000 | 10000 | 10000 | 10000
Schweiz - Wallbach | Fluxys TENP | GÜP | Exit | H-Gas | Bestand | FZK gebucht |  | 10000 | 10000 | 10000 | 10000 | 10000 | 10000 | 10000 | 10000 | 10000 | 10000 | 10000 | 10000
Schweiz - Wallbach | Fluxys TENP | GÜP | Exit | H-Gas | Bestand | FZK frei |  | 0 | 0 | 0 | 0 | 0 | 0 | 0 | 0 | 0 | 0 | 0 | 0
Schweiz - Wallbach | Fluxys TENP | GÜP | Exit | H-Gas | Bestand | Fest mit Auflage | BZK | 5300 | 5300 | 5300 | 5300 | 5300 | 5300 | 5300 | 5300 | 5300 | 5300 | 5300 | 5300
Schweiz - Wallbach | Fluxys TENP | GÜP | Exit | H-Gas | Bestand | Fest mit Auflage gebucht | BZK | 5300 | 5300 | 5300 | 5300 | 5300 | 5300 | 5300 | 5300 | 5300 | 5300 | 5300 | 5300
Schweiz - Wallbach | Fluxys TENP | GÜP | Exit | H-Gas | Bestand | Fest mit Auflage frei | BZK | 0 | 0 | 0 | 0 | 0 | 0 | 0 | 0 | 0 | 0 | 0 | 0
Schweiz - Wallbach | Fluxys TENP | GÜP | Exit | H-Gas | Bestand | Unterbrechbare Buchung |  | 5429 | 2030 | 120 | 90 | 0 | 0 | 0 | 0 | 0 | 0 | 0 | 0
Belgien - Eynatten | GASCADE Gastransport | GÜP | Entry | H-Gas | Bestand | TVK |  | 5686.5 | 5686.5 | 5686.5 | 5686.5 | 5686.5 | 5686.5 | 5686.5 | 5686.5 | 5686.5 | 5686.5 | 5686.5 | 5686.5
Belgien - Eynatten | GASCADE Gastransport | GÜP | Entry | H-Gas | Bestand | FZK |  | 4541 | 4541 | 5395 | 5395 | 5395 | 5395 | 5395 | 5395 | 5395 | 5395 | 5395 | 5395
Belgien - Eynatten | GASCADE Gastransport | GÜP | Entry | H-Gas | Bestand | FZK gebucht |  | 4541 | 4541 | 4541 | 3500 | 3500 | 3000 | 3000 | 3000 | 3000 | 0 | 0 | 0
Belgien - Eynatten | GASCADE Gastransport | GÜP | Entry | H-Gas | Bestand | FZK frei |  | 0 | 0 | 854 | 1895 | 1895 | 2395 | 2395 | 2395 | 2395 | 5395 | 5395 | 5395
Belgien - Eynatten | GASCADE Gastransport | GÜP | Entry | H-Gas | Bestand | Fest mit Auflage | DZK | 1145.5 | 1145.5 | 291.5 | 291.5 | 291.5 | 291.5 | 291.5 | 291.5 | 291.5 | 291.5 | 291.5 | 291.5
Belgien - Eynatten | GASCADE Gastransport | GÜP | Entry | H-Gas | Bestand | Fest mit Auflage gebucht | DZK | 450 | 120 | 120 | 0 | 0 | 0 | 0 | 0 | 0 | 0 | 0 | 0
Belgien - Eynatten | GASCADE Gastransport | GÜP | Entry | H-Gas | Bestand | Fest mit Auflage frei | DZK | 695.5 | 1025.5 | 171.5 | 291.5 | 291.5 | 291.5 | 291.5 | 291.5 | 291.5 | 291.5 | 291.5 | 291.5
Belgien - Eynatten | GASCADE Gastransport | GÜP | Entry | H-Gas | Bestand | Unterbrechbare Buchung |  | 860 | 0 | 0 | 0 | 0 | 0 | 0 | 0 | 0 | 0 | 0 | 0 | jeweils Jahresmaximum
Polen - Mallnow | GASCADE Gastransport | GÜP | Entry | H-Gas | Bestand | TVK |  | 38791.6667 | 38791.6667 | 38791.6667 | 38791.6667 | 38791.6667 | 38791.6667 | 38791.6667 | 38791.6667 | 38791.6667 | 38791.6667 | 38791.6667 | 38791.6667
Polen - Mallnow | GASCADE Gastransport | GÜP | Entry | H-Gas | Bestand | FZK |  | 24354 | 27097 | 27680 | 27814 | 27814 | 27814 | 27814 | 27814 | 27814 | 27814 | 27814 | 27814
Polen - Mallnow | GASCADE Gastransport | GÜP | Entry | H-Gas | Bestand | FZK gebucht |  | 24354 | 27097 | 27680 | 27814 | 27814 | 27814 | 27814 | 27814 | 27814 | 27814 | 27814 | 27814
Polen - Mallnow | GASCADE Gastransport | GÜP | Entry | H-Gas | Bestand | FZK frei |  | 0 | 0 | 0 | 0 | 0 | 0 | 0 | 0 | 0 | 0 | 0 | 0
Polen - Mallnow | GASCADE Gastransport | GÜP | Entry | H-Gas | Bestand | Fest mit Auflage | DZK | 14445 | 11702 | 10945 | 10945 | 10945 | 10945 | 10945 | 10945 | 10945 | 10945 | 10945 | 10945
Polen - Mallnow | GASCADE Gastransport | GÜP | Entry | H-Gas | Bestand | Fest mit Auflage gebucht | DZK | 14445 | 11702 | 10945 | 10945 | 10945 | 10945 | 10945 | 10945 | 10945 | 10945 | 10945 | 10945
Polen - Mallnow | GASCADE Gastransport | GÜP | Entry | H-Gas | Bestand | Fest mit Auflage frei | DZK | 0 | 0 | 0 | 0 | 0 | 0 | 0 | 0 | 0 | 0 | 0 | 0
Polen - Mallnow | GASCADE Gastransport | GÜP | Entry | H-Gas | Bestand | Unterbrechbare Buchung |  | 0 | 0 | 0 | 0 | 0 | 0 | 0 | 0 | 0 | 0 | 0 | 0 | jeweils Jahresmaximum
Tschechische Republik - Brandov-STEGAL | GASCADE Gastransport | GÜP | Entry | H-Gas | Bestand | TVK |  | 9250 | 9250 | 9250 | 9250 | 9250 | 9250 | 9250 | 9250 | 9250 | 9250 | 9250 | 9250
Tschechische Republik - Brandov-STEGAL | GASCADE Gastransport | GÜP | Entry | H-Gas | Bestand | FZK |  | 3688 | 945 | 0 | 0 | 0 | 0 | 0 | 0 | 0 | 0 | 0 | 0
Tschechische Republik - Brandov-STEGAL | GASCADE Gastransport | GÜP | Entry | H-Gas | Bestand | FZK gebucht |  | 3688 | 945 | 0 | 0 | 0 | 0 | 0 | 0 | 0 | 0 | 0 | 0
Tschechische Republik - Brandov-STEGAL | GASCADE Gastransport | GÜP | Entry | H-Gas | Bestand | FZK frei |  | 0 | 0 | 0 | 0 | 0 | 0 | 0 | 0 | 0 | 0 | 0 | 0
Tschechische Republik - Brandov-STEGAL | GASCADE Gastransport | GÜP | Entry | H-Gas | Bestand | Fest mit Auflage | DZK | 5562 | 8305 | 9250 | 9250 | 9250 | 9250 | 9250 | 9250 | 9250 | 9250 | 9250 | 9250
Tschechische Republik - Brandov-STEGAL | GASCADE Gastransport | GÜP | Entry | H-Gas | Bestand | Fest mit Auflage gebucht | DZK | 0 | 0 | 0 | 0 | 0 | 0 | 0 | 0 | 0 | 0 | 0 | 0
Tschechische Republik - Brandov-STEGAL | GASCADE Gastransport | GÜP | Entry | H-Gas | Bestand | Fest mit Auflage frei | DZK | 5562 | 8305 | 9250 | 9250 | 9250 | 9250 | 9250 | 9250 | 9250 | 9250 | 9250 | 9250
Tschechische Republik - Brandov-STEGAL | GASCADE Gastransport | GÜP | Entry | H-Gas | Bestand | Unterbrechbare Buchung |  | 5000 | 0 | 0 | 0 | 0 | 0 | 0 | 0 | 0 | 0 | 0 | 0 | jeweils Jahresmaximum
Belgien - Eynatten | GASCADE Gastransport | GÜP | Exit | H-Gas | Bestand | TVK |  | 3192.0417 | 3192.0417 | 4502.5417 | 4502.5417 | 4502.5417 | 4502.5417 | 4502.5417 | 4502.5417 | 4502.5417 | 4502.5417 | 4502.5417 | 4502.5417
Belgien - Eynatten | GASCADE Gastransport | GÜP | Exit | H-Gas | Bestand | FZK |  | 3192.0417 | 3192.0417 | 4502.5417 | 4502.5417 | 4502.5417 | 4502.5417 | 4502.5417 | 4502.5417 | 4502.5417 | 4502.5417 | 4502.5417 | 4502.5417
Belgien - Eynatten | GASCADE Gastransport | GÜP | Exit | H-Gas | Bestand | FZK gebucht |  | 3081 | 3192 | 4503 | 4503 | 4503 | 4503 | 4503 | 4503 | 4503 | 4503 | 4503 | 4503
Belgien - Eynatten | GASCADE Gastransport | GÜP | Exit | H-Gas | Bestand | FZK frei |  | 111.0417 | 0 | 0 | 0 | 0 | 0 | 0 | 0 | 0 | 0 | 0 | 0
Belgien - Eynatten | GASCADE Gastransport | GÜP | Exit | H-Gas | Bestand | Unterbrechbare Buchung |  | 3197 | 1842 | 1842 | 1842 | 1842 | 1842 | 1842 | 1842 | 1842 | 1842 | 1842 | 1842 | jeweils Jahresmaximum
Niederlande - Bunde | GASCADE Gastransport | GÜP | Exit | H-Gas | Bestand | TVK |  | 4107 | 12419.6667 | 12419.6667 | 12419.6667 | 12419.6667 | 12419.6667 | 12419.6667 | 12419.6667 | 12419.6667 | 12419.6667 | 12419.6667 | 12419.6667
Niederlande - Bunde | GASCADE Gastransport | GÜP | Exit | H-Gas | Bestand | FZK |  | 4107 | 12419.6667 | 12419.6667 | 12419.6667 | 12419.6667 | 12419.6667 | 12419.6667 | 12419.6667 | 12419.6667 | 12419.6667 | 12419.6667 | 12419.6667
Niederlande - Bunde | GASCADE Gastransport | GÜP | Exit | H-Gas | Bestand | FZK gebucht |  | 1326 | 9198 | 11561 | 11561 | 11561 | 11561 | 11863 | 11863 | 11863 | 11863 | 11863 | 11863
Niederlande - Bunde | GASCADE Gastransport | GÜP | Exit | H-Gas | Bestand | FZK frei |  | 2781 | 3221.6667 | 858.6667 | 858.6667 | 858.6667 | 858.6667 | 556.6667 | 556.6667 | 556.6667 | 556.6667 | 556.6667 | 556.6667
Niederlande - Bunde | GASCADE Gastransport | GÜP | Exit | H-Gas | Bestand | Unterbrechbare Buchung |  | 254 | 0 | 0 | 0 | 0 | 0 | 0 | 0 | 0 | 0 | 0 | 0 | jeweils Jahresmaximum
Tschechische Republik - Olbernhau | GASCADE Gastransport | GÜP | Exit | H-Gas | Bestand | TVK |  | 11125 | 11125 | 11125 | 11125 | 11125 | 11125 | 11125 | 11125 | 11125 | 11125 | 11125 | 11125
Tschechische Republik - Olbernhau | GASCADE Gastransport | GÜP | Exit | H-Gas | Bestand | FZK |  | 1688 | 1688 | 1688 | 1688 | 1688 | 1688 | 1688 | 1688 | 1688 | 1688 | 1688 | 1688
Tschechische Republik - Olbernhau | GASCADE Gastransport | GÜP | Exit | H-Gas | Bestand | FZK gebucht |  | 0 | 0 | 0 | 0 | 0 | 0 | 0 | 0 | 0 | 0 | 0 | 0
Tschechische Republik - Olbernhau | GASCADE Gastransport | GÜP | Exit | H-Gas | Bestand | FZK frei |  | 1688 | 1688 | 1688 | 1688 | 1688 | 1688 | 1688 | 1688 | 1688 | 1688 | 1688 | 1688
Tschechische Republik - Olbernhau | GASCADE Gastransport | GÜP | Exit | H-Gas | Bestand | Fest mit Auflage | DZK | 9437 | 9437 | 9437 | 9437 | 9437 | 9437 | 9437 | 9437 | 9437 | 9437 | 9437 | 9437
Tschechische Republik - Olbernhau | GASCADE Gastransport | GÜP | Exit | H-Gas | Bestand | Fest mit Auflage gebucht | DZK | 9437 | 9437 | 9437 | 9437 | 9437 | 9437 | 9437 | 9437 | 9437 | 9437 | 9437 | 9437
Tschechische Republik - Olbernhau | GASCADE Gastransport | GÜP | Exit | H-Gas | Bestand | Fest mit Auflage frei | DZK | 0 | 0 | 0 | 0 | 0 | 0 | 0 | 0 | 0 | 0 | 0 | 0
Tschechische Republik - Olbernhau | GASCADE Gastransport | GÜP | Exit | H-Gas | Bestand | Unterbrechbare Buchung |  | 2637 | 0 | 0 | 0 | 0 | 0 | 0 | 0 | 0 | 0 | 0 | 0 | jeweils Jahresmaximum
Polen - Mallnow | GASCADE Gastransport | GÜP | Exit | H-Gas | Bestand | TVK |  | 0 | 0 | 0 | 0 | 0 | 0 | 0 | 0 | 0 | 0 | 0 | 0
Polen - Mallnow | GASCADE Gastransport | GÜP | Exit | H-Gas | Bestand | Unterbrechbare Buchung |  | 3144 | 0 | 0 | 0 | 0 | 0 | 0 | 0 | 0 | 0 | 0 | 0 | jeweils Jahresmaximum
Niederlande - Oude Statenzijl L - Gas | Gastransport Nord | GÜP | Entry | L-Gas | Bestand | TVK |  | 3174 | 3174 | 3174 | 3174 | 3174 | 3174 | 3174 | 3174 | 3174 | 3174 | 3174 | 3174
Niederlande - Oude Statenzijl L - Gas | Gastransport Nord | GÜP | Entry | L-Gas | Bestand | Fest mit Auflage | bFZK | 2381 | 2381 | 2381 | 2381 | 2381 | 2381 | 2381 | 2381 | 2381 | 2381 | 2381 | 2381
Niederlande - Oude Statenzijl L - Gas | Gastransport Nord | GÜP | Entry | L-Gas | Bestand | Fest mit Auflage gebucht | bFZK | 2381 | 2381 | 2381 | 2381 | 2381 | 2381 | 2381 | 2381 | 2381 | 2381 | 2381 | 2033
Niederlande - Oude Statenzijl L - Gas | Gastransport Nord | GÜP | Entry | L-Gas | Bestand | Fest mit Auflage frei | bFZK | 0 | 0 | 0 | 0 | 0 | 0 | 0 | 0 | 0 | 0 | 0 | 348
Niederlande - Oude Statenzijl L - Gas | Gastransport Nord | GÜP | Entry | L-Gas | Bestand | Fest mit Auflage | DZK | 793 | 793 | 793 | 793 | 793 | 793 | 793 | 793 | 793 | 793 | 793 | 793
Niederlande - Oude Statenzijl L - Gas | Gastransport Nord | GÜP | Entry | L-Gas | Bestand | Fest mit Auflage gebucht | DZK | 793 | 793 | 793 | 651 | 651 | 651 | 651 | 651 | 651 | 651 | 651 | 0
Niederlande - Oude Statenzijl L - Gas | Gastransport Nord | GÜP | Entry | L-Gas | Bestand | Fest mit Auflage frei | DZK | 0 | 0 | 0 | 142 | 142 | 142 | 142 | 142 | 142 | 142 | 142 | 793
Niederlande - Oude Statenzijl L - Gas | Gastransport Nord | GÜP | Entry | L-Gas | Bestand | Unterbrechbare Buchung |  | 589 | 10 | 0 | 0 | 0 | 0 | 0 | 0 | 0 | 0 | 0 | 0
Frankreich - Medelsheim | GRTgaz Deutschland | GÜP | Entry | H-Gas | Bestand | TVK |  | 0 | 0 | 0 | 0 | 0 | 4200 | 4200 | 4200 | 4200 | 4200 | 4200 | 4200 | In Szenario II konkurrierende Kapazität mit anderen Entries
Frankreich - Medelsheim | GRTgaz Deutschland | GÜP | Entry | H-Gas | Bestand | FZK |  | 0 | 0 | 0 | 0 | 0 | 2411 | 2421 | 1169 | 1169 | 1169 | 1169 | 1169 | Hypothese, dass bestehende Buchungen in FZK umgewandelt werden
Frankreich - Medelsheim | GRTgaz Deutschland | GÜP | Entry | H-Gas | Bestand | FZK gebucht |  | 0 | 0 | 0 | 0 | 0 | 2411 | 2421 | 1169 | 1169 | 1169 | 1169 | 1169 | Hypothese, dass bestehende Buchungen in FZK umgewandelt werden
Frankreich - Medelsheim | GRTgaz Deutschland | GÜP | Entry | H-Gas | Bestand | FZK frei |  | 0 | 0 | 0 | 0 | 0 | 0 | 0 | 0 | 0 | 0 | 0 | 0
Frankreich - Medelsheim | GRTgaz Deutschland | GÜP | Entry | H-Gas | Bestand | Unterbrechbare Buchung |  | 1255 | 555 | 555 | 555 | 2966.318 | 0 | 0 | 0 | 0 | 0 | 0 | 0 | Maximale jährliche Werte, umgewandelt zu FZK
Österreich - Oberkappel | GRTgaz Deutschland | GÜP | Entry | H-Gas | Bestand | TVK |  | 5529 | 5529 | 5529 | 5529 | 5529 | 5529 | 5529 | 5529 | 5529 | 5529 | 5529 | 5529 | In Szenario II ab 2017 konkurrierend mit Entry Medelsheim
Österreich - Oberkappel | GRTgaz Deutschland | GÜP | Entry | H-Gas | Bestand | FZK |  | 1035 | 1912 | 1932 | 2083 | 2083 | 2088 | 1513 | 1611 | 1611 | 1611 | 1611 | 530 | In Szenario II ab 2017 konkurrierend mit Entry Medelsheim
Österreich - Oberkappel | GRTgaz Deutschland | GÜP | Entry | H-Gas | Bestand | FZK gebucht |  | 1035 | 1912 | 1932 | 2083 | 2083 | 2088 | 1513 | 1611 | 1611 | 1611 | 1611 | 530 | Kann in Sz. II ab 2017 nach Medelsheim verlagert werden
Österreich - Oberkappel | GRTgaz Deutschland | GÜP | Entry | H-Gas | Bestand | FZK frei |  | 0 | 0 | 0 | 0 | 0 | 0 | 0 | 0 | 0 | 0 | 0 | 0
Österreich - Oberkappel | GRTgaz Deutschland | GÜP | Entry | H-Gas | Bestand | Fest mit Auflage | bFZK | 1119 | 788 | 771 | 646 | 1139 | 1194 | 1547 | 2045 | 2045 | 2045 | 2045 | 2000
Österreich - Oberkappel | GRTgaz Deutschland | GÜP | Entry | H-Gas | Bestand | Fest mit Auflage gebucht | bFZK | 1119 | 788 | 771 | 646 | 1139 | 1194 | 1547 | 2045 | 2045 | 2045 | 2045 | 2000
Österreich - Oberkappel | GRTgaz Deutschland | GÜP | Entry | H-Gas | Bestand | Fest mit Auflage frei | bFZK | 0 | 0 | 0 | 0 | 0 | 0 | 0 | 0 | 0 | 0 | 0 | 0
Österreich - Oberkappel | GRTgaz Deutschland | GÜP | Entry | H-Gas | Bestand | Fest mit Auflage | DZK | 3375 | 2829 | 2826 | 2800 | 2307 | 2246 | 2469 | 1874 | 1874 | 1874 | 1874 | 2999
Österreich - Oberkappel | GRTgaz Deutschland | GÜP | Entry | H-Gas | Bestand | Fest mit Auflage gebucht | DZK | 3375 | 2697 | 2694 | 2668 | 2175 | 2115 | 1338 | 743 | 743 | 743 | 743 | 2999
Österreich - Oberkappel | GRTgaz Deutschland | GÜP | Entry | H-Gas | Bestand | Fest mit Auflage frei | DZK | 0 | 132 | 132 | 132 | 132 | 131 | 1131 | 1131 | 1131 | 1131 | 1131 | 0
Österreich - Oberkappel | GRTgaz Deutschland | GÜP | Entry | H-Gas | Bestand | Unterbrechbare Buchung |  | 1166 | 0 | 1166 | 1166 | 1166 | 1166 | 0 | 0 | 0 | 0 | 0 | 0 | Maximale jährliche Werte
Tschechische Republik - Waidhaus | GRTgaz Deutschland | GÜP | Entry | H-Gas | Bestand | TVK |  | 19082 | 19082 | 14639 | 14639 | 14639 | 14639 | 14639 | 14639 | 14639 | 14639 | 14639 | 14639 | In Szenario II ab 2017 konkurrierend mit Entry Medelsheim
Tschechische Republik - Waidhaus | GRTgaz Deutschland | GÜP | Entry | H-Gas | Bestand | FZK |  | 4965 | 4088 | 3623 | 3573 | 1161 | 1157 | 2002 | 3220 | 3220 | 3220 | 3220 | 4578 | In Szenario II ab 2017 konkurrierend mit Entry Medelsheim
Tschechische Republik - Waidhaus | GRTgaz Deutschland | GÜP | Entry | H-Gas | Bestand | FZK gebucht |  | 4965 | 4088 | 3623 | 3573 | 1161 | 1157 | 2002 | 3220 | 3220 | 3220 | 3220 | 4578 | Kann in Sz. II ab 2017 nach Medelsheim verlagert werden
Tschechische Republik - Waidhaus | GRTgaz Deutschland | GÜP | Entry | H-Gas | Bestand | FZK frei |  | 0 | 0 | 0 | 0 | 0 | 0 | 0 | 0 | 0 | 0 | 0 | 0
Tschechische Republik - Waidhaus | GRTgaz Deutschland | GÜP | Entry | H-Gas | Bestand | Fest mit Auflage | bFZK | 2881 | 3212 | 3229 | 3354 | 2861 | 2805 | 2453 | 1955 | 1955 | 1955 | 1955 | 2000
Tschechische Republik - Waidhaus | GRTgaz Deutschland | GÜP | Entry | H-Gas | Bestand | Fest mit Auflage gebucht | bFZK | 2881 | 3212 | 3229 | 3354 | 2861 | 2805 | 2453 | 1955 | 1955 | 1955 | 1955 | 2000
Tschechische Republik - Waidhaus | GRTgaz Deutschland | GÜP | Entry | H-Gas | Bestand | Fest mit Auflage frei | bFZK | 0 | 0 | 0 | 0 | 0 | 0 | 0 | 0 | 0 | 0 | 0 | 0
Tschechische Republik - Waidhaus | GRTgaz Deutschland | GÜP | Entry | H-Gas | Bestand | Fest mit Auflage | DZK | 11236 | 11758 | 7786 | 6612 | 8493 | 8361 | 7579 | 6513 | 6513 | 6513 | 6513 | 5239
Tschechische Republik - Waidhaus | GRTgaz Deutschland | GÜP | Entry | H-Gas | Bestand | Fest mit Auflage gebucht | DZK | 10468 | 11014 | 7141 | 6612 | 8421 | 8361 | 7579 | 6513 | 6513 | 6513 | 6513 | 4973
Tschechische Republik - Waidhaus | GRTgaz Deutschland | GÜP | Entry | H-Gas | Bestand | Fest mit Auflage frei | DZK | 768 | 744 | 645 | 0 | 72 | 0 | 0 | 0 | 0 | 0 | 0 | 266
Tschechische Republik - Waidhaus | GRTgaz Deutschland | GÜP | Entry | H-Gas | Bestand | Unterbrechbare Buchung |  | 94 | 0 | 0 | 0 | 0 | 0 | 0 | 0 | 0 | 0 | 0 | 0 | Maximale jährliche Werte
Frankreich - Medelsheim | GRTgaz Deutschland | GÜP | Exit | H-Gas | Bestand | TVK |  | 22613 | 22013 | 22021 | 22037 | 22058 | 22417 | 22417 | 22613 | 22613 | 22613 | 22613 | 22613
Frankreich - Medelsheim | GRTgaz Deutschland | GÜP | Exit | H-Gas | Bestand | FZK |  | 8770 | 7402 | 7410 | 7426 | 7447 | 7806 | 7806 | 8002 | 8002 | 8002 | 8002 | 8002
Frankreich - Medelsheim | GRTgaz Deutschland | GÜP | Exit | H-Gas | Bestand | FZK gebucht |  | 8770 | 6944 | 7020 | 7020 | 7020 | 7140 | 7806 | 7806 | 7806 | 7806 | 7806 | 8002
Frankreich - Medelsheim | GRTgaz Deutschland | GÜP | Exit | H-Gas | Bestand | FZK frei |  | 0 | 458 | 390 | 406 | 427 | 666 | 0 | 196 | 196 | 196 | 196 | 0
Frankreich - Medelsheim | GRTgaz Deutschland | GÜP | Exit | H-Gas | Bestand | Fest mit Auflage | DZK | 13843 | 14611 | 14611 | 14611 | 14611 | 14611 | 14611 | 14611 | 14611 | 14611 | 14611 | 14611
Frankreich - Medelsheim | GRTgaz Deutschland | GÜP | Exit | H-Gas | Bestand | Fest mit Auflage gebucht | DZK | 13843 | 13711 | 13635 | 13080 | 11743 | 11623 | 10069 | 9712 | 9712 | 9712 | 9712 | 12064
Frankreich - Medelsheim | GRTgaz Deutschland | GÜP | Exit | H-Gas | Bestand | Fest mit Auflage frei | DZK | 0 | 900 | 976 | 1531 | 2868 | 2988 | 4542 | 4899 | 4899 | 4899 | 4899 | 2547
Frankreich - Medelsheim | GRTgaz Deutschland | GÜP | Exit | H-Gas | Bestand | Unterbrechbare Buchung |  | 590 | 0 | 0 | 0 | 0 | 0 | 0 | 0 | 0 | 0 | 0 | 0 | Maximale jährliche Werte
Österreich - Oberkappel | GRTgaz Deutschland | GÜP | Exit | H-Gas | Bestand | TVK |  | 538 | 538 | 538 | 538 | 538 | 538 | 538 | 538 | 538 | 538 | 538 | 538
Österreich - Oberkappel | GRTgaz Deutschland | GÜP | Exit | H-Gas | Bestand | FZK |  | 538 | 538 | 538 | 538 | 538 | 538 | 538 | 538 | 538 | 538 | 538 | 538
Österreich - Oberkappel | GRTgaz Deutschland | GÜP | Exit | H-Gas | Bestand | FZK gebucht |  | 538 | 538 | 538 | 538 | 538 | 538 | 538 | 538 | 538 | 538 | 538 | 538
Österreich - Oberkappel | GRTgaz Deutschland | GÜP | Exit | H-Gas | Bestand | FZK frei |  | 0 | 0 | 0 | 0 | 0 | 0 | 0 | 0 | 0 | 0 | 0 | 0
Österreich - Oberkappel | GRTgaz Deutschland | GÜP | Exit | H-Gas | Bestand | Fest mit Auflage | DZK | 0 | 0 | 0 | 0 | 0 | 0 | 0 | 0 | 0 | 0 | 0 | 0
Österreich - Oberkappel | GRTgaz Deutschland | GÜP | Exit | H-Gas | Bestand | Fest mit Auflage gebucht | DZK | 0 | 0 | 0 | 0 | 0 | 0 | 0 | 0 | 0 | 0 | 0 | 0
Österreich - Oberkappel | GRTgaz Deutschland | GÜP | Exit | H-Gas | Bestand | Fest mit Auflage frei | DZK | 0 | 0 | 0 | 0 | 0 | 0 | 0 | 0 | 0 | 0 | 0 | 0
Österreich - Oberkappel | GRTgaz Deutschland | GÜP | Exit | H-Gas | Bestand | Unterbrechbare Buchung |  | 1338 | 1338 | 1338 | 555 | 555 | 0 | 0 | 0 | 0 | 0 | 0 | 0 | Maximale jährliche Werte
Tschechische Republik - Waidhaus | GRTgaz Deutschland | GÜP | Exit | H-Gas | Bestand | TVK |  | 0 | 0 | 0 | 0 | 0 | 0 | 0 | 0 | 0 | 0 | 0 | 0
Tschechische Republik - Waidhaus | GRTgaz Deutschland | GÜP | Exit | H-Gas | Bestand | Unterbrechbare Buchung |  | 1933 | 305 | 0 | 0 | 0 | 0 | 0 | 0 | 0 | 0 | 0 | 0
H070 - EMDEN - NPT | GUD | GÜP | Entry | H-Gas | Bestand | TVK |  | 1375 | 1375 | 1375 | 1375 | 1375 | 1375 | 1375 | 1375 | 1375 | 1375 | 1375 | 1375
H070 - EMDEN - NPT | GUD | GÜP | Entry | H-Gas | Bestand | FZK |  | 1375 | 1375 | 1375 | 1375 | 1375 | 1375 | 1375 | 1375 | 1375 | 1375 | 1375 | 1375
H070 - EMDEN - NPT | GUD | GÜP | Entry | H-Gas | Bestand | FZK gebucht |  | 1374.96 | 517.308 | 504.3 | 496.692 | 935.412 | 930.912 | 898.692 | 897.36 | 925.524 | 932.844 | 450 | 450
H070 - EMDEN - NPT | GUD | GÜP | Entry | H-Gas | Bestand | FZK frei |  | 0.04 | 857.692 | 870.7 | 878.308 | 439.588 | 444.088 | 476.308 | 477.64 | 449.476 | 442.156 | 925 | 925
H070 - EMDEN - NPT | GUD | GÜP | Entry | H-Gas | Bestand | Unterbrechbare Buchung |  | 929.944 | 0.002 | 0.001 | 0.001 | 0 | 0 | 0 | 0 | 0 | 0 | 0 | 0
H071 - EMDEN - EPT1 | GUD | GÜP | Entry | H-Gas | Bestand | TVK |  | 9127 | 9127 | 8878 | 8878 | 7761 | 7761 | 7761 | 7761 | 7761 | 7761 | 7761 | 7761
H071 - EMDEN - EPT1 | GUD | GÜP | Entry | H-Gas | Bestand | FZK |  | 9127 | 9127 | 8878 | 8878 | 7761 | 7761 | 7761 | 7761 | 7761 | 7761 | 7761 | 7761
H071 - EMDEN - EPT1 | GUD | GÜP | Entry | H-Gas | Bestand | FZK gebucht |  | 9002.83 | 7373.656 | 6727.989 | 4740.062 | 245.004 | 245.004 | 245.004 | 245.004 | 245.004 | 2325.004 | 245.004 | 245.004
H071 - EMDEN - EPT1 | GUD | GÜP | Entry | H-Gas | Bestand | FZK frei |  | 124.17 | 1753.344 | 2150.011 | 4137.938 | 7515.996 | 7515.996 | 7515.996 | 7515.996 | 7515.996 | 5435.996 | 7515.996 | 7515.996
H071 - EMDEN - EPT1 | GUD | GÜP | Entry | H-Gas | Bestand | Unterbrechbare Buchung |  | 3220.001 | 0 | 0 | 0 | 0 | 0 | 0 | 0 | 0 | 0 | 0 | 0
H151 - DORNUM | GUD | GÜP | Entry | H-Gas | Bestand | TVK |  | 0 | 0 | 0 | 0 | 0 | 0 | 0 | 0 | 0 | 0 | 0 | 0
H151 - DORNUM | GUD | GÜP | Entry | H-Gas | Bestand | FZK |  | 0 | 0 | 0 | 0 | 0 | 0 | 0 | 0 | 0 | 0 | 0 | 0
H151 - DORNUM | GUD | GÜP | Entry | H-Gas | Bestand | FZK gebucht |  | 0 | 0 | 0 | 0 | 0 | 0 | 0 | 0 | 0 | 0 | 0 | 0
H151 - DORNUM | GUD | GÜP | Entry | H-Gas | Bestand | FZK frei |  | 0 | 0 | 0 | 0 | 0 | 0 | 0 | 0 | 0 | 0 | 0 | 0
H151 - DORNUM | GUD | GÜP | Entry | H-Gas | Bestand | Unterbrechbare Buchung |  | 190.001 | 0 | 0 | 0 | 0 | 0 | 0 | 0 | 0 | 0 | 0 | 0
H074 - WARDENBURG RG | GUD | GÜP | Entry | H-Gas | Bestand | TVK |  | 1000 | 1000 | 1000 | 1000 | 1000 | 1000 | 1000 | 1000 | 1000 | 1000 | 1000 | 1000
H074 - WARDENBURG RG | GUD | GÜP | Entry | H-Gas | Bestand | FZK |  | 1000 | 1000 | 1000 | 1000 | 1000 | 1000 | 1000 | 1000 | 1000 | 1000 | 1000 | 1000
H074 - WARDENBURG RG | GUD | GÜP | Entry | H-Gas | Bestand | FZK gebucht |  | 0 | 0 | 0 | 0 | 1000.006 | 1000.006 | 1000.006 | 1000.006 | 1000.006 | 1000.006 | 1000.006 | 1000.006
H074 - WARDENBURG RG | GUD | GÜP | Entry | H-Gas | Bestand | FZK frei |  | 1000 | 1000 | 1000 | 1000 | -0.006 | -0.006 | -0.006 | -0.006 | -0.006 | -0.006 | -0.006 | -0.006
H074 - WARDENBURG RG | GUD | GÜP | Entry | H-Gas | Bestand | Unterbrechbare Buchung |  | 40.02 | 40.02 | 0 | 0 | 0 | 0 | 0 | 0 | 0 | 0 | 0 | 0
H105 - BUNDER-TIEF | GUD | GÜP | Entry | H-Gas | Bestand | TVK |  | 0 | 0 | 0 | 0 | 0 | 0 | 0 | 0 | 0 | 0 | 0 | 0
H105 - BUNDER-TIEF | GUD | GÜP | Entry | H-Gas | Bestand | FZK |  | 0 | 0 | 0 | 0 | 0 | 0 | 0 | 0 | 0 | 0 | 0 | 0
H105 - BUNDER-TIEF | GUD | GÜP | Entry | H-Gas | Bestand | FZK gebucht |  | 0 | 0 | 0 | 0 | 0 | 0 | 0 | 0 | 0 | 0 | 0 | 0
H105 - BUNDER-TIEF | GUD | GÜP | Entry | H-Gas | Bestand | FZK frei |  | 0 | 0 | 0 | 0 | 0 | 0 | 0 | 0 | 0 | 0 | 0 | 0
H105 - BUNDER-TIEF | GUD | GÜP | Entry | H-Gas | Bestand | Unterbrechbare Buchung |  | 0.001 | 0 | 0 | 0 | 0 | 0 | 0 | 0 | 0 | 0 | 0 | 0
H106 - ELLUND | GUD | GÜP | Entry | H-Gas | Bestand | TVK |  | 1532 | 1191 | 1191 | 1191 | 1191 | 1191 | 1191 | 1191 | 1191 | 1191 | 1191 | 1191
H106 - ELLUND | GUD | GÜP | Entry | H-Gas | Bestand | FZK |  | 1532 | 1191 | 1191 | 1191 | 1191 | 1191 | 1191 | 1191 | 1191 | 1191 | 1191 | 1191
H106 - ELLUND | GUD | GÜP | Entry | H-Gas | Bestand | FZK gebucht |  | 993.179 | 0 | 0 | 0 | 0 | 0 | 0 | 0 | 0 | 0 | 0 | 0
H106 - ELLUND | GUD | GÜP | Entry | H-Gas | Bestand | FZK frei |  | 538.821 | 1191 | 1191 | 1191 | 1191 | 1191 | 1191 | 1191 | 1191 | 1191 | 1191 | 1191
H106 - ELLUND | GUD | GÜP | Entry | H-Gas | Bestand | Unterbrechbare Buchung |  | 2478.869 | 0.001 | 0.001 | 0 | 0 | 0 | 0 | 0 | 0 | 0 | 0 | 0
H104 - OUDE STATENZIJL H | GUD | GÜP | Entry | H-Gas | Bestand | TVK |  | 2961 | 2678 | 2678 | 2678 | 2678 | 2678 | 2678 | 2678 | 2678 | 2678 | 2678 | 2678
H104 - OUDE STATENZIJL H | GUD | GÜP | Entry | H-Gas | Bestand | FZK |  | 2961 | 2678 | 2678 | 2678 | 2678 | 2678 | 2678 | 2678 | 2678 | 2678 | 2678 | 2678
H104 - OUDE STATENZIJL H | GUD | GÜP | Entry | H-Gas | Bestand | FZK gebucht |  | 2960.962 | 1860.248 | 1364.498 | 1089.998 | 0 | 0 | 0 | 0 | 0 | 269.991 | 269.991 | 269.991
H104 - OUDE STATENZIJL H | GUD | GÜP | Entry | H-Gas | Bestand | FZK frei |  | 0.038 | 817.752 | 1313.502 | 1588.002 | 2678 | 2678 | 2678 | 2678 | 2678 | 2408.009 | 2408.009 | 2408.009
H104 - OUDE STATENZIJL H | GUD | GÜP | Entry | H-Gas | Bestand | Unterbrechbare Buchung |  | 3029.005 | 90.002 | 0.001 | 0 | 0 | 0 | 0 | 0 | 0 | 0 | 0 | 0
L139 - OUDE STATENZIJL L | GUD | GÜP | Entry | L-Gas | Bestand | TVK |  | 7410 | 7410 | 7410 | 7410 | 7410 | 7410 | 7410 | 7410 | 7410 | 7410 | 7410 | 7410
L139 - OUDE STATENZIJL L | GUD | GÜP | Entry | L-Gas | Bestand | FZK |  | 7410 | 7410 | 7410 | 7410 | 7410 | 7410 | 7410 | 7410 | 7410 | 7410 | 7410 | 7410
L139 - OUDE STATENZIJL L | GUD | GÜP | Entry | L-Gas | Bestand | FZK gebucht |  | 7410.218 | 7410.218 | 3227.985 | 3404.322 | 2017.6 | 2017.552 | 1996.561 | 1590.373 | 1184.186 | 777.998 | 777.998 | 777.998
L139 - OUDE STATENZIJL L | GUD | GÜP | Entry | L-Gas | Bestand | FZK frei |  | -0.218 | -0.218 | 4182.015 | 4005.678 | 5392.4 | 5392.448 | 5413.439 | 5819.627 | 6225.814 | 6632.002 | 6632.002 | 6632.002
L139 - OUDE STATENZIJL L | GUD | GÜP | Entry | L-Gas | Bestand | Unterbrechbare Buchung |  | 2513.588 | 315.716 | 7.797 | 0 | 0 | 0 | 0 | 0 | 0 | 0 | 0 | 0
H095 - OUDE STATENZIJL H | GUD | GÜP | Exit | H-Gas | Bestand | TVK |  | 1130 | 1130 | 1130 | 1130 | 1130 | 1130 | 1130 | 1130 | 1130 | 1130 | 1130 | 1130
H095 - OUDE STATENZIJL H | GUD | GÜP | Exit | H-Gas | Bestand | FZK |  | 1130 | 1130 | 1130 | 1130 | 1130 | 1130 | 1130 | 1130 | 1130 | 1130 | 1130 | 1130
H095 - OUDE STATENZIJL H | GUD | GÜP | Exit | H-Gas | Bestand | FZK gebucht |  | 1130 | 429.863 | 429.863 | 1129.955 | 746.998 | 746.998 | 746.998 | 746.998 | 746.998 | 746.998 | 746.998 | 746.998
H095 - OUDE STATENZIJL H | GUD | GÜP | Exit | H-Gas | Bestand | FZK frei |  | 0 | 700.137 | 700.137 | 0.045 | 383.002 | 383.002 | 383.002 | 383.002 | 383.002 | 383.002 | 383.002 | 383.002
H095 - OUDE STATENZIJL H | GUD | GÜP | Exit | H-Gas | Bestand | Unterbrechbare Buchung |  | 479.216 | 0.001 | 0.001 | 0 | 0 | 0 | 0 | 0 | 0 | 0 | 0 | 0
L138 - OUDE STATENZIJL L | GUD | GÜP | Exit | L-Gas | Bestand | TVK |  | 0 | 0 | 0 | 0 | 0 | 0 | 0 | 0 | 0 | 0 | 0 | 0
L138 - OUDE STATENZIJL L | GUD | GÜP | Exit | L-Gas | Bestand | FZK |  | 0 | 0 | 0 | 0 | 0 | 0 | 0 | 0 | 0 | 0 | 0 | 0
L138 - OUDE STATENZIJL L | GUD | GÜP | Exit | L-Gas | Bestand | FZK gebucht |  | 0 | 0 | 0 | 0 | 0 | 0 | 0 | 0 | 0 | 0 | 0 | 0
L138 - OUDE STATENZIJL L | GUD | GÜP | Exit | L-Gas | Bestand | FZK frei |  | 0 | 0 | 0 | 0 | 0 | 0 | 0 | 0 | 0 | 0 | 0 | 0
L138 - OUDE STATENZIJL L | GUD | GÜP | Exit | L-Gas | Bestand | Unterbrechbare Buchung |  | 690.004 | 0.001 | 0.001 | 0 | 0 | 0 | 0 | 0 | 0 | 0 | 0 | 0
H094 - ELLUND | GUD | GÜP | Exit | H-Gas | Bestand | TVK |  | 418 | 441 | 441 | 441 | 441 | 441 | 441 | 441 | 441 | 441 | 441 | 441
H094 - ELLUND | GUD | GÜP | Exit | H-Gas | Siehe Bemerkung | TVK |  |  |  |  | 2084 | 3774.2 | 3774.2 | 3774.2 | 3774.2 | 3774.2 | 3774.2 | 3774.2 | 3774.2 | Geplante erste & zweite Ausbaustufe
H094 - ELLUND | GUD | GÜP | Exit | H-Gas | Bestand | FZK |  | 418 | 441 | 441 | 441 | 441 | 441 | 441 | 441 | 441 | 441 | 441 | 441
H094 - ELLUND | GUD | GÜP | Exit | H-Gas | Siehe Bemerkung | FZK |  |  |  |  | 2084 | 2084 | 2084 | 2084 | 2084 | 2084 | 2084 | 2084 | 2084 | Geplante erste Ausbaustufe: NEL, Heidenau, VDS Embsen/Achim;
H094 - ELLUND | GUD | GÜP | Exit | H-Gas | Siehe Bemerkung | FZK | [5 empty] | 520.1 | 520.1 | 520.1 | 520.1 | 520.1 | 520.1 | 520.1 | 520.1 | Geplante zweite Ausbaustufe: Quarnstedt, Fockbeck-Ellund;
H094 - ELLUND | GUD | GÜP | Exit | H-Gas | Siehe Bemerkung | Fest mit Auflage | bFZK |  |  |  |  | 1170.1 | 1170.1 | 1170.1 | 1170.1 | 1170.1 | 1170.1 | 1170.1 | 1170.1 | Geplante zweite Ausbaustufe: Quarnstedt, Fockbeck-Ellund;
H094 - ELLUND | GUD | GÜP | Exit | H-Gas | Bestand | FZK gebucht |  | 418 | 441 | 441 | 441 | 441 | 441 | 441 | 441 | 441 | 441 | 441 | 441
H094 - ELLUND | GUD | GÜP | Exit | H-Gas | Siehe Bemerkung | FZK gebucht |  | -0.163 | 0.118 | 0.118 | 2084.298 | 2604.1 | 2604.1 | 2604.1 | 2604.1 | 2604.1 | 2604.1 | 2604.1 | 2604.1 | Geplante erste & zweite Ausbaustufe; Verträge aus der IOS
H094 - ELLUND | GUD | GÜP | Exit | H-Gas | Siehe Bemerkung | Fest mit Auflage gebucht | bFZK |  |  |  |  | 1170.1 | 1170.1 | 1170.1 | 1170.1 | 1170.1 | 1170.1 | 1170.1 | 1170.1 | Geplante erste & zweite Ausbaustufe; Verträge aus der IOS
H094 - ELLUND | GUD | GÜP | Exit | H-Gas | Bestand | FZK frei |  | 0 | 0 | 0 | 0 | 0 | 0 | 0 | 0 | 0 | 0 | 0 | 0
H094 - ELLUND | GUD | GÜP | Exit | H-Gas | Siehe Bemerkung | FZK frei |  | 0.163 | -0.118 | -0.118 | -0.298 | 0 | 0 | 0 | 0 | 0 | 0 | 0 | 0 | Geplante erste & zweite Ausbaustufe
H094 - ELLUND | GUD | GÜP | Exit | H-Gas | Bestand | Unterbrechbare Buchung |  | 0 | 1087.502 | 1087.501 | 302.501 | 302.501 | 0 | 0 | 0 | 0 | 0 | 0 | 0
H151S - DORNUM | jordgasTransport | GÜP | Entry | H-Gas | Bestand | TVK |  | 12767 | 12767 | 12767 | 12767 | 12767 | 12767 | 12767 | 12767 | 12767 | 12767 | 12767 | 12767
H151S - DORNUM | jordgasTransport | GÜP | Entry | H-Gas | Bestand | FZK |  | 12767 | 12767 | 12767 | 12767 | 12767 | 12767 | 12767 | 12767 | 12767 | 12767 | 12767 | 12767
H151S - DORNUM | jordgasTransport | GÜP | Entry | H-Gas | Bestand | FZK gebucht |  | 11023 | 5664 | 6766 | 7171 | 7235 | 7235 | 7133 | 7235 | 7235 | 7235 | 2533 | 2533
H151S - DORNUM | jordgasTransport | GÜP | Entry | H-Gas | Bestand | FZK frei |  | 1744 | 7103 | 6001 | 5596 | 5532 | 5532 | 5634 | 5532 | 5532 | 5532 | 10234 | 10234
Bocholtz | OGE | GÜP | Entry | H-Gas | Bestand | TVK |  | 2824 | 4918.859 | 4918.859 | 4918.859 | 4918.859 | 4918.859 | 4918.859 | 4918.859 | 4918.859 | 4918.859 | 4918.859 | 4918.859
Bocholtz | OGE | GÜP | Entry | H-Gas | Bestand | FZK |  | 2824 | 4918.859 | 4918.859 | 4918.859 | 4918.859 | 4918.859 | 4918.859 | 4918.859 | 4918.859 | 4918.859 | 4918.859 | 4918.859
Bocholtz | OGE | GÜP | Entry | H-Gas | Bestand | FZK gebucht |  | 2823.828 | 4918.859 | 4794.317 | 4794.317 | 4794.317 | 4794.317 | 4794.317 | 3815.859 | 3815.859 | 3815.859 | 3815.859 | 3815.859
Bocholtz | OGE | GÜP | Entry | H-Gas | Bestand | FZK frei |  | 0 | 0 | 124.542 | 124.542 | 124.542 | 124.542 | 124.542 | 1103 | 1103 | 1103 | 1103 | 1103
Bocholtz | OGE | GÜP | Entry | H-Gas | Bestand | Unterbrechbare Buchung |  | 4667 | 434.735 | 434.735 | 434.735 | 434.735 | 434.735 | 434.735 | 0 | 0 | 0 | 0 | 0
Dornum | OGE | GÜP | Entry | H-Gas | Bestand | TVK |  | 19182 | 19482.313 | 19482.313 | 19482.313 | 19482.313 | 19482.313 | 19482.313 | 17611.233 | 17611.233 | 17611.233 | 17611.233 | 17611.233
Dornum | OGE | GÜP | Entry | H-Gas | Bestand | FZK |  | 17310.92 | 17611.233 | 17611.233 | 17611.233 | 17611.233 | 17611.233 | 17611.233 | 17611.233 | 17611.233 | 17611.233 | 17611.233 | 17611.233
Dornum | OGE | GÜP | Entry | H-Gas | Bestand | FZK gebucht |  | 17310.92 | 17261.233 | 17111.233 | 17111.233 | 17111.233 | 17111.233 | 17111.233 | 3562.093 | 4895.769 | 3888.344 | 3019.998 | 3019.998
Dornum | OGE | GÜP | Entry | H-Gas | Bestand | FZK frei |  | 0 | 350 | 500 | 500 | 500 | 500 | 500 | 14049.14 | 12715.464 | 13722.889 | 14591.235 | 14591.235
Dornum | OGE | GÜP | Entry | H-Gas | Bestand | Fest mit Auflage | BZK | 1871.08 | 1871.08 | 1871.08 | 1871.08 | 1871.08 | 1871.08 | 1871.08 | 0 | 0 | 0 | 0 | 0
Dornum | OGE | GÜP | Entry | H-Gas | Bestand | Fest mit Auflage gebucht | BZK | 1871.08 | 1871.08 | 1871.08 | 1871.08 | 1871.08 | 1871.08 | 1871.08 | 0 | 0 | 0 | 0 | 0
Dornum | OGE | GÜP | Entry | H-Gas | Bestand | Unterbrechbare Buchung |  | 5850 | 3030.041 | 3030.041 | 3030.041 | 3030.041 | 3030.041 | 3030.041 | 2458.042 | 0 | 0 | 0 | 0
Ellund | OGE | GÜP | Entry | H-Gas | Bestand | TVK |  | 171.616 | 171.616 | 171.616 | 171.616 | 171.616 | 171.616 | 171.616 | 171.616 | 171.616 | 171.616 | 171.616 | 171.616
Ellund | OGE | GÜP | Entry | H-Gas | Bestand | FZK |  | 171.616 | 171.616 | 171.616 | 171.616 | 171.616 | 171.616 | 171.616 | 171.616 | 171.616 | 171.616 | 171.616 | 171.616
Ellund | OGE | GÜP | Entry | H-Gas | Bestand | FZK gebucht |  | 171.616 | 171.616 | 171.616 | 171.616 | 171.616 | 171.616 | 171.616 | 0 | 0 | 0 | 0 | 0
Ellund | OGE | GÜP | Entry | H-Gas | Bestand | FZK frei |  | 0 | 0 | 0 | 0 | 0 | 0 | 0 | 171.616 | 171.616 | 171.616 | 171.616 | 171.616
Ellund | OGE | GÜP | Entry | H-Gas | Bestand | Unterbrechbare Buchung |  | 1264 | 0 | 0 | 0 | 0 | 0 | 0 | 66.823 | 66.823 | 0 | 0 | 0
Emden EPT | OGE | GÜP | Entry | H-Gas | Bestand | TVK |  | 9042 | 5594.671 | 5594.671 | 5594.671 | 5594.671 | 5594.671 | 5594.671 | 5594.671 | 5594.671 | 5594.671 | 5594.671 | 5594.671
Emden EPT | OGE | GÜP | Entry | H-Gas | Bestand | FZK |  | 3668 | 5594.671 | 5594.671 | 5594.671 | 5594.671 | 5594.671 | 5594.671 | 5594.671 | 5594.671 | 5594.671 | 5594.671 | 5594.671
Emden EPT | OGE | GÜP | Entry | H-Gas | Bestand | FZK gebucht |  | 3668 | 4594.671 | 4322.871 | 3809.871 | 3809.871 | 3809.871 | 3809.871 | 5036.946 | 4293.185 | 3936.465 | 3579.744 | 3579.744
Emden EPT | OGE | GÜP | Entry | H-Gas | Bestand | FZK frei |  | 0 | 1000 | 1271.8 | 1784.8 | 1784.8 | 1784.8 | 1784.8 | 557.725 | 1301.486 | 1658.206 | 2014.927 | 2014.927
Emden EPT | OGE | GÜP | Entry | H-Gas | Bestand | Fest mit Auflage | BZK | 5374 | 0 | 0 | 0 | 0 | 0 | 0 | 0 | 0 | 0 | 0 | 0
Emden EPT | OGE | GÜP | Entry | H-Gas | Bestand | Fest mit Auflage gebucht | BZK | 5374 | 0 | 0 | 0 | 0 | 0 | 0 | 0 | 0 | 0 | 0 | 0
Emden EPT | OGE | GÜP | Entry | H-Gas | Bestand | Unterbrechbare Buchung |  | 7449 | 3641.663 | 3541.463 | 3541.463 | 3541.463 | 3541.463 | 3541.463 | 0 | 0 | 0 | 0 | 0
Emden NPT | OGE | GÜP | Entry | H-Gas | Bestand | TVK |  | 3006.11 | 3006.11 | 3006.11 | 3006.11 | 3006.11 | 3006.11 | 3006.11 | 3006.11 | 3006.11 | 3006.11 | 3006.11 | 3006.11
Emden NPT | OGE | GÜP | Entry | H-Gas | Bestand | FZK |  | 3006.11 | 3006.11 | 3006.11 | 3006.11 | 3006.11 | 3006.11 | 3006.11 | 3006.11 | 3006.11 | 3006.11 | 3006.11 | 3006.11
Emden NPT | OGE | GÜP | Entry | H-Gas | Bestand | FZK gebucht |  | 2994.167 | 1756.11 | 1756.11 | 1756.11 | 1756.11 | 1756.11 | 1756.11 | 178.057 | 0 | 0 | 0 | 0
Emden NPT | OGE | GÜP | Entry | H-Gas | Bestand | FZK frei |  | 11.943 | 1250 | 1250 | 1250 | 1250 | 1250 | 1250 | 2828.053 | 3006.11 | 3006.11 | 3006.11 | 3006.11
Emden NPT | OGE | GÜP | Entry | H-Gas | Bestand | Unterbrechbare Buchung |  | 1908 | 1596.456 | 1596.456 | 1596.456 | 1596.456 | 1596.456 | 1596.456 | 178.057 | 178.057 | 0 | 0 | 0
Eynatten/Raeren | OGE | GÜP | Entry | H-Gas | Bestand | TVK |  | 3809.534 | 6021.88 | 6021.88 | 6021.88 | 6021.88 | 6021.88 | 6021.88 | 6021.88 | 6021.88 | 6021.88 | 6021.88 | 6021.88
Eynatten/Raeren | OGE | GÜP | Entry | H-Gas | Bestand | FZK |  | 3809.534 | 6021.88 | 6021.88 | 6021.88 | 6021.88 | 6021.88 | 6021.88 | 6021.88 | 6021.88 | 6021.88 | 6021.88 | 6021.88
Eynatten/Raeren | OGE | GÜP | Entry | H-Gas | Bestand | FZK gebucht |  | 2605.066 | 4021.195 | 4271.88 | 4271.88 | 4271.88 | 4271.88 | 4271.88 | 3795.88 | 3795.88 | 3795.88 | 3685.88 | 3685.88
Eynatten/Raeren | OGE | GÜP | Entry | H-Gas | Bestand | FZK frei |  | 1204.468 | 2000.685 | 1750 | 1750 | 1750 | 1750 | 1750 | 2226 | 2226 | 2226 | 2336 | 2336
Eynatten/Raeren | OGE | GÜP | Entry | H-Gas | Bestand | Unterbrechbare Buchung |  | 4215 | 1397.382 | 940 | 940 | 790 | 790 | 790 | 0 | 0 | 0 | 0 | 0
Medelsheim | OGE | GÜP | Entry | H-Gas | Bestand | TVK |  | 0 | 0 | 0 | 0 | 0 | 0 | 0 | 0 | 0 | 0 | 0 | 0
Medelsheim | OGE | GÜP | Entry | H-Gas | Bestand | Unterbrechbare Buchung |  | 3035 | 450 | 0 | 0 | 0 | 0 | 0 | 0 | 0 | 0 | 0 | 0
Oberkappel | OGE | GÜP | Entry | H-Gas | Bestand | TVK |  | 555 | 1055 | 1055 | 1055 | 1055 | 1055 | 1055 | 1055 | 1055 | 1055 | 1055 | 1055
Oberkappel | OGE | GÜP | Entry | H-Gas | Bestand | FZK |  | 555 | 1055 | 1055 | 1055 | 1055 | 1055 | 1055 | 1055 | 1055 | 1055 | 1055 | 1055
Oberkappel | OGE | GÜP | Entry | H-Gas | Bestand | FZK gebucht |  | 434.76 | 1054.759 | 723.76 | 500 | 500 | 500 | 500 | 500 | 500 | 500 | 500 | 500
Oberkappel | OGE | GÜP | Entry | H-Gas | Bestand | FZK frei |  | 120.24 | 0.241 | 331.24 | 555 | 555 | 555 | 555 | 555 | 555 | 555 | 555 | 555
Oberkappel | OGE | GÜP | Entry | H-Gas | Bestand | Unterbrechbare Buchung |  | 2308 | 342.24 | 777 | 0 | 0 | 0 | 0 | 0 | 0 | 0 | 0 | 0
Oude Statenzijl | OGE | GÜP | Entry | H-Gas | Bestand | TVK |  | 2977.731 | 2977.731 | 2977.731 | 2977.731 | 2977.731 | 2977.731 | 2977.731 | 2977.731 | 2977.731 | 2977.731 | 2977.731 | 2977.731
Oude Statenzijl | OGE | GÜP | Entry | H-Gas | Bestand | FZK |  | 2977.731 | 2977.731 | 2977.731 | 2977.731 | 2977.731 | 2977.731 | 2977.731 | 2977.731 | 2977.731 | 2977.731 | 2977.731 | 2977.731
Oude Statenzijl | OGE | GÜP | Entry | H-Gas | Bestand | FZK gebucht |  | 2975.731 | 2215.231 | 2377.731 | 1977.731 | 1977.731 | 1977.731 | 1977.731 | 0 | 0 | 0 | 0 | 0
Oude Statenzijl | OGE | GÜP | Entry | H-Gas | Bestand | FZK frei |  | 2 | 762.5 | 600 | 1000 | 1000 | 1000 | 1000 | 2977.731 | 2977.731 | 2977.731 | 2977.731 | 2977.731
Oude Statenzijl | OGE | GÜP | Entry | H-Gas | Bestand | Unterbrechbare Buchung |  | 9136 | 422.487 | 0 | 0 | 465 | 1266 | 1266 | 1266 | 1266 | 1266 | 1266 | 1266
Remich | OGE | GÜP | Entry | H-Gas | Bestand | TVK |  | 0 | 0 | 0 | 0 | 0 | 0 | 0 | 0 | 0 | 0 | 0 | 0
Waidhaus | OGE | GÜP | Entry | H-Gas | Bestand | TVK |  | 23015.872 | 23015.872 | 23015.872 | 23015.872 | 23015.872 | 23015.872 | 23015.872 | 23147.834 | 23147.834 | 23015.872 | 23015.872 | 23015.872
Waidhaus | OGE | GÜP | Entry | H-Gas | Bestand | FZK |  | 21739.372 | 21739.372 | 21739.372 | 21739.372 | 21739.372 | 21739.372 | 21739.372 | 21871.334 | 21871.334 | 21739.372 | 21739.372 | 21739.372
Waidhaus | OGE | GÜP | Entry | H-Gas | Bestand | FZK gebucht |  | 18269.417 | 18891.263 | 18269.417 | 18269.417 | 18269.417 | 18269.417 | 18269.417 | 21871.334 | 21871.334 | 20307.021 | 20307.021 | 20307.021
Waidhaus | OGE | GÜP | Entry | H-Gas | Bestand | FZK frei |  | 3469.955 | 2848.109 | 3469.955 | 3469.955 | 3469.955 | 3469.955 | 3469.955 | 0 | 0 | 1432.351 | 1432.351 | 1432.351
Waidhaus | OGE | GÜP | Entry | H-Gas | Bestand | Fest mit Auflage | BZK | 1276.5 | 1276.5 | 1276.5 | 1276.5 | 1276.5 | 1276.5 | 1276.5 | 1276.5 | 1276.5 | 1276.5 | 1276.5 | 1276.5
Waidhaus | OGE | GÜP | Entry | H-Gas | Bestand | Fest mit Auflage gebucht | BZK | 1276.5 | 1276.5 | 1276.5 | 1276.5 | 1276.5 | 1276.5 | 1276.5 | 1276.5 | 1276.5 | 1276.5 | 1276.5 | 1276.5
Waidhaus | OGE | GÜP | Entry | H-Gas | Bestand | Unterbrechbare Buchung |  | 11298 | 7278.103 | 9143.64 | 9143.64 | 7278.103 | 7278.103 | 7278.103 | 0 | 0 | 0 | 0 | 0
Wallbach | OGE | GÜP | Entry | H-Gas | Bestand | TVK |  | 0 | 0 | 0 | 0 | 0 | 0 | 0 | 0 | 0 | 0 | 0 | 0
Bocholtz | OGE | GÜP | Exit | H-Gas | Bestand | TVK |  | 0 | 0 | 0 | 0 | 0 | 0 | 0 | 0 | 0 | 0 | 0 | 0
Dornum | OGE | GÜP | Exit | H-Gas | Bestand | TVK |  | 0 | 0 | 0 | 0 | 0 | 0 | 0 | 0 | 0 | 0 | 0 | 0
Ellund | OGE | GÜP | Exit | H-Gas | Bestand | TVK |  | 722.703 | 722.703 | 0 | 0 | 0 | 0 | 0 | 0 | 0 | 0 | 0 | 0
Ellund | OGE | GÜP | Exit | H-Gas | Bestand | FZK |  | 0 | 0 | 0 | 0 | 0 | 0 | 0 | 0 | 0 | 0 | 0 | 0
Ellund | OGE | GÜP | Exit | H-Gas | Bestand | Fest mit Auflage | BZK | 722.703 | 722.703 | 0 | 0 | 0 | 0 | 0 | 0 | 0 | 0 | 0 | 0
Ellund | OGE | GÜP | Exit | H-Gas | Bestand | Fest mit Auflage gebucht | BZK | 722.703 | 722.703 | 0 | 0 | 0 | 0 | 0 | 0 | 0 | 0 | 0 | 0
Ellund | OGE | GÜP | Exit | H-Gas | Bestand | Unterbrechbare Buchung |  | 772 | 0 | 730 | 302.5 | 302.5 | 0 | 0 | 0 | 0 | 0 | 0 | 0
Emden EPT | OGE | GÜP | Exit | H-Gas | Bestand | TVK |  | 0 | 0 | 0 | 0 | 0 | 0 | 0 | 0 | 0 | 0 | 0 | 0
Emden NPT | OGE | GÜP | Exit | H-Gas | Bestand | TVK |  | 0 | 0 | 0 | 0 | 0 | 0 | 0 | 0 | 0 | 0 | 0 | 0
Eynatten/Raeren | OGE | GÜP | Exit | H-Gas | Bestand | TVK |  | 11731.592 | 10831.592 | 10831.592 | 10831.592 | 10831.592 | 10831.592 | 10831.592 | 7501.592 | 7501.592 | 7501.592 | 7501.592 | 7501.592
Eynatten/Raeren | OGE | GÜP | Exit | H-Gas | Bestand | FZK |  | 8401.592 | 7501.592 | 7501.592 | 7501.592 | 7501.592 | 7501.592 | 7501.592 | 7501.592 | 7501.592 | 7501.592 | 7501.592 | 7501.592
Eynatten/Raeren | OGE | GÜP | Exit | H-Gas | Bestand | FZK gebucht |  | 8401.592 | 7501.592 | 7501.592 | 7501.592 | 7501.592 | 7501.592 | 7501.592 | 3287.12 | 3287.12 | 3287.12 | 3057.12 | 3057.12
Eynatten/Raeren | OGE | GÜP | Exit | H-Gas | Bestand | FZK frei |  | 0 | 0 | 0 | 0 | 0 | 0 | 0 | 4214.472 | 4214.472 | 4214.472 | 4444.472 | 4444.472
Eynatten/Raeren | OGE | GÜP | Exit | H-Gas | Bestand | Fest mit Auflage | BZK | 3330 | 3330 | 3330 | 3330 | 3330 | 3330 | 3330 | 0 | 0 | 0 | 0 | 0
Eynatten/Raeren | OGE | GÜP | Exit | H-Gas | Bestand | Fest mit Auflage gebucht | BZK | 3330 | 3330 | 3330 | 3330 | 3330 | 3330 | 3330 | 0 | 0 | 0 | 0 | 0
Eynatten/Raeren | OGE | GÜP | Exit | H-Gas | Bestand | Unterbrechbare Buchung |  | 1622 | 450 | 0 | 0 | 0 | 0 | 0 | 0 | 0 | 0 | 0 | 0
Kiefersfelden/Kufstein | OGE | GÜP | Exit | H-Gas | Bestand | TVK |  | 0 | 0 | 0 | 0 | 0 | 0 | 0 | 0 | 0 | 0 | 0 | 0
Medelsheim | OGE | GÜP | Exit | H-Gas | Bestand | TVK |  | 4902.186 | 4202.186 | 4202.186 | 4202.186 | 4202.186 | 4202.186 | 4202.186 | 4202.186 | 4202.186 | 4202.186 | 4202.186 | 4202.186
Medelsheim | OGE | GÜP | Exit | H-Gas | Bestand | FZK |  | 3625.686 | 2925.686 | 2925.686 | 2925.686 | 2925.686 | 2925.686 | 2925.686 | 2925.686 | 2925.686 | 2925.686 | 2925.686 | 2925.686
Medelsheim | OGE | GÜP | Exit | H-Gas | Bestand | FZK gebucht |  | 1049.686 | 1049.686 | 1049.686 | 1049.686 | 1049.686 | 1049.686 | 1049.686 | 0 | 0 | 0 | 0 | 0
Medelsheim | OGE | GÜP | Exit | H-Gas | Bestand | FZK frei |  | 2576 | 1876 | 1876 | 1876 | 1876 | 1876 | 1876 | 2925.868 | 2925.686 | 2925.686 | 2925.686 | 2925.686
Medelsheim | OGE | GÜP | Exit | H-Gas | Bestand | Fest mit Auflage | BZK | 1276.5 | 1276.5 | 1276.5 | 1276.5 | 1276.5 | 1276.5 | 1276.5 | 1276.5 | 1276.5 | 1276.5 | 1276.5 | 1276.5
Medelsheim | OGE | GÜP | Exit | H-Gas | Bestand | Fest mit Auflage gebucht | BZK | 1276.5 | 1276.5 | 1276.5 | 1276.5 | 1276.5 | 1276.5 | 1276.5 | 1276.5 | 1276.5 | 1276.5 | 1276.5 | 1276.5
Medelsheim | OGE | GÜP | Exit | H-Gas | Bestand | Unterbrechbare Buchung |  | 6142 | 0 | 0 | 0 | 0 | 0 | 0 | 0 | 0 | 0 | 0 | 0
Oberkappel | OGE | GÜP | Exit | H-Gas | Bestand | TVK |  | 3927.359 | 7769.43 | 7769.43 | 7769.43 | 7769.43 | 7769.43 | 7769.43 | 5898.35 | 5898.35 | 5898.35 | 5898.35 | 5898.35
Oberkappel | OGE | GÜP | Exit | H-Gas | Bestand | FZK |  | 2056.279 | 5898.35 | 5898.35 | 5898.35 | 5898.35 | 5898.35 | 5898.35 | 5898.35 | 5898.35 | 5898.35 | 5898.35 | 5898.35
Oberkappel | OGE | GÜP | Exit | H-Gas | Bestand | FZK gebucht |  | 2056.279 | 5898.35 | 5898.35 | 5898.35 | 5898.35 | 5898.35 | 5898.35 | 3662.346 | 3662.346 | 3662.346 | 3662.346 | 2650
Oberkappel | OGE | GÜP | Exit | H-Gas | Bestand | FZK frei |  | 0 | 0 | 0 | 0 | 0 | 0 | 0 | 2236.004 | 2236.004 | 2236.004 | 2236.004 | 3248.35
Oberkappel | OGE | GÜP | Exit | H-Gas | Bestand | Fest mit Auflage | BZK | 1871.08 | 1871.08 | 1871.08 | 1871.08 | 1871.08 | 1871.08 | 1871.08 | 0 | 0 | 0 | 0 | 0
Oberkappel | OGE | GÜP | Exit | H-Gas | Bestand | Fest mit Auflage gebucht | BZK | 1871.08 | 1871.08 | 1871.08 | 1871.08 | 1871.08 | 1871.08 | 1871.08 | 0 | 0 | 0 | 0 | 0
Oberkappel | OGE | GÜP | Exit | H-Gas | Bestand | Unterbrechbare Buchung |  | 4109 | 962.45 | 90 | 90 | 0 | 0 | 0 | 0 | 0 | 0 | 0 | 0
Oude Statenzijl | OGE | GÜP | Exit | H-Gas | Bestand | TVK |  | 6790.727 | 6790.727 | 6790.727 | 6758.632 | 6758.632 | 6758.632 | 6758.632 | 1053.123 | 1053.123 | 1053.123 | 886.84 | 886.84
Oude Statenzijl | OGE | GÜP | Exit | H-Gas | Bestand | FZK |  | 1240.727 | 1240.727 | 1240.727 | 1208.632 | 1208.632 | 1208.632 | 1208.632 | 1053.123 | 1053.123 | 1053.123 | 886.84 | 886.84
Oude Statenzijl | OGE | GÜP | Exit | H-Gas | Bestand | FZK gebucht |  | 1240.727 | 1240.727 | 1208.632 | 1208.632 | 1208.632 | 1208.632 | 1208.632 | 1053.123 | 1053.123 | 1053.0123 | 886.84 | 886.84
Oude Statenzijl | OGE | GÜP | Exit | H-Gas | Bestand | FZK frei |  | 0 | 0 | 32.095 | 0 | 0 | 0 | 0 | 0 | 0 | 0 | 0 | 0
Oude Statenzijl | OGE | GÜP | Exit | H-Gas | Bestand | Fest mit Auflage | BZK | 5550 | 5550 | 5550 | 5550 | 5550 | 5550 | 5550 | 0 | 0 | 0 | 0 | 0
Oude Statenzijl | OGE | GÜP | Exit | H-Gas | Bestand | Fest mit Auflage gebucht | BZK | 5550 | 5550 | 5550 | 5550 | 5550 | 5550 | 5550 | 0 | 0 | 0 | 0 | 0
Oude Statenzijl | OGE | GÜP | Exit | H-Gas | Bestand | Unterbrechbare Buchung |  | 5071 | 2793.526 | 2825.621 | 2825.621 | 2825.621 | 2825.621 | 2825.621 | 0 | 0 | 0 | 0 | 0
Remich | OGE | GÜP | Exit | H-Gas | Bestand | TVK |  | 1112.9 | 1612.9 | 1612.9 | 1612.9 | 1612.9 | 1612.9 | 1612.9 | 1612.9 | 1612.9 | 1612.9 | 1612.9 | 1612.9
Remich | OGE | GÜP | Exit | H-Gas | Bestand | FZK |  | 1112.9 | 1612.9 | 1612.9 | 1612.9 | 1612.9 | 1612.9 | 1612.9 | 1612.9 | 1612.9 | 1612.9 | 1612.9 | 1612.9
Remich | OGE | GÜP | Exit | H-Gas | Bestand | FZK gebucht |  | 1112.9 | 1112.9 | 1112.9 | 1112.9 | 1112.9 | 1112.9 | 1112.9 | 0 | 0 | 0 | 0 | 0
Remich | OGE | GÜP | Exit | H-Gas | Bestand | FZK frei |  | 0 | 500 | 500 | 500 | 500 | 500 | 500 | 1612.9 | 1612.9 | 1612.9 | 1612.9 | 1612.9
Remich | OGE | GÜP | Exit | H-Gas | Bestand | Unterbrechbare Buchung |  | 338 | 0 | 0 | 0 | 0 | 0 | 0 | 0 | 0 | 0 | 0 | 0
Überackern | OGE | GÜP | Exit | H-Gas | Bestand | TVK |  | 0 | 0 | 0 | 0 | 0 | 0 | 0 | 0 | 0 | 0 | 0 | 0
Überackern | OGE | GÜP | Exit | H-Gas | Bestand | Unterbrechbare Buchung |  | 5 | 0 | 0 | 0 | 0 | 0 | 0 | 0 | 0 | 0 | 0 | 0
Waidhaus | OGE | GÜP | Exit | H-Gas | Bestand | TVK |  | 0 | 0 | 0 | 0 | 0 | 0 | 0 | 0 | 0 | 0 | 0 | 0
Waidhaus | OGE | GÜP | Exit | H-Gas | Bestand | Unterbrechbare Buchung |  | 7137.645 | 230 | 0 | 0 | 0 | 0 | 0 | 0 | 0 | 0 | 0 | 0
Wallbach | OGE | GÜP | Exit | H-Gas | Bestand | Fest |  | 9102.646 | 9102.646 | 9102.646 | 9102.646 | 9102.646 | 9102.646 | 9102.646 | 9102.646 | 9102.646 | 9102.646 | 9102.646 | 9102.646
Wallbach | OGE | GÜP | Exit | H-Gas | Bestand | FZK |  | 9102.646 | 9102.646 | 9102.646 | 9102.646 | 9102.646 | 9102.646 | 9102.646 | 9102.646 | 9102.646 | 9102.646 | 9102.646 | 9102.646
Wallbach | OGE | GÜP | Exit | H-Gas | Bestand | FZK gebucht |  | 9102.646 | 9102.646 | 9102.646 | 8589.646 | 8589.646 | 8589.646 | 8589.646 | 1958.476 | 1780.419 | 594.362 | 594.362 | 594.362
Wallbach | OGE | GÜP | Exit | H-Gas | Bestand | FZK frei |  | 0 | 0 | 0 | 513 | 513 | 513 | 513 | 7144.17 | 7322.227 | 8508.284 | 8508.284 | 8508.284
Wallbach | OGE | GÜP | Exit | H-Gas | Bestand | Unterbrechbare Buchung |  | 3775 | 928.8 | 0 | 0 | 0 | 0 | 0 | 0 | 0 | 0 | 0 | 0
Elten | OGE | GÜP | Entry | L-Gas | Bestand | TVK |  | 11260 | 10960 | 10960 | 10960 | 10960 | 10960 | 10960 | 10960 | 10960 | 10960 | 10960 | 10960 | Aufteilung der Kapazitäten in "FZK" und "Fest mit Auflage" ist aufgrund der bestehenden LFZ nicht möglich. Die Kapazitäten sind in Teilen abhängig von (noch nicht) kontrahierten LFZ.
Elten | OGE | GÜP | Entry | L-Gas | Bestand | Siehe Bemerkung |  | 9747.195 | 10408.685 | 8394.685 | 8394.685 | 8394.685 | 8394.685 | 8394.685 | 8394.685 | 8394.685 | 8394.685 | 8394.685 | 8394.685 | gebucht
Elten | OGE | GÜP | Entry | L-Gas | Bestand | Siehe Bemerkung |  | 1512.805 | 551.315 | 2565.315 | 2565.315 | 2565.315 | 2565.315 | 2565.315 | 2565.315 | 2565.315 | 2565.315 | 2565.315 | 2565.315 | frei
Elten | OGE | GÜP | Entry | L-Gas | Bestand | Unterbrechbare Buchung |  | 6346 | 3768.051 | 3267.6 | 3267.6 | 3267.6 | 3267.6 | 3267.6 | 2571.19 | 2571.19 | 2571.19 | 2571.19 | 976.661
Vreden | OGE | GÜP | Entry | L-Gas | Bestand | TVK |  | 8470 | 7441.558 | 7440.657 | 7548.34 | 7548.34 | 7548.34 | 7548.34 | 10083.295 | 10424.392 | 10424.392 | 10424.392 | 10424.392 | Aufteilung der Kapazitäten in "FKZ" und "Fest mit Auflage" ist aufgrund der bestehenden LFZ nicht möglich. Die Kapazitäten sind in Teilen abhängig von (noch nicht) kontrahierten LFZ.
Vreden | OGE | GÜP | Entry | L-Gas | Bestand | Siehe Bemerkung |  | 7441.548 | 7441.558 | 5790.657 | 5898.34 | 5898.34 | 5898.34 | 5898.34 | 8433.295 | 8774.392 | 8774.392 | 8774.392 | 8774.392 | gebucht
Vreden | OGE | GÜP | Entry | L-Gas | Bestand | Siehe Bemerkung |  | 1028.01 | 0 | 1650 | 1650 | 1650 | 1650 | 1650 | 1650 | 1650 | 1650 | 1650 | 1650 | frei
Vreden | OGE | GÜP | Entry | L-Gas | Bestand | Unterbrechbare Buchung |  | 9301 | 7900 | 7900.047 | 7792.364 | 7342.364 | 7342.364 | 7342.364 | 4560.187 | 4219.09 | 4219.09 | 4219.09 | 2343.207
Tegelen | OGE | GÜP | Entry | L-Gas | Bestand | TVK |  | 0 | 0 | 0 | 0 | 0 | 0 | 0 | 0 | 0 | 0 | 0 | 0
Tegelen | OGE | GÜP | Entry | L-Gas | Bestand | Unterbrechbare Buchung |  | 146.538 | 146.538 | 146.538 | 146.538 | 146.538 | 146.538 | 146.538 | 195.384 | 195.384 | 195.384 | 195.384 | 169.072
Elten | OGE | GÜP | Exit | L-Gas | Bestand | TVK |  | 0 | 0 | 0 | 0 | 0 | 0 | 0 | 0 | 0 | 0 | 0 | 0
Elten | OGE | GÜP | Exit | L-Gas | Bestand | Unterbrechbare Buchung |  | 451.211 | 420 | 0 | 0 | 0 | 0 | 0 | 0 | 0 | 0 | 0 | 0
Vreden | OGE | GÜP | Exit | L-Gas | Bestand | TVK |  | 0 | 0 | 0 | 0 | 0 | 0 | 0 | 0 | 0 | 0 | 0 | 0
Vreden | OGE | GÜP | Exit | L-Gas | Bestand | Unterbrechbare Buchung |  | 2600.001 | 0 | 0 | 0 | 0 | 0 | 0 | 0 | 0 | 0 | 0 | 0
Tegelen | OGE | GÜP | Exit | L-Gas | Bestand | TVK |  | 0 | 0 | 0 | 0 | 0 | 0 | 0 | 0 | 0 | 0 | 0 | 0
Polen - Lasow, Kamminke, Gubin | ONTRAS | GÜP | Entry | H-Gas | Bestand | TVK |  | 3.626 | 3.626 | 3.626 | 3.626 | 3.626 | 3.626 | 3.626 | 3.626 | 3.626 | 3.626 | 3.626 | 3.626
Polen - Lasow, Kamminke, Gubin | ONTRAS | GÜP | Entry | H-Gas | Bestand | FZK |  | 4 | 4 | 4 | 4 | 4 | 4 | 4 | 4 | 4 | 4 | 4 | 4
Polen - Lasow, Kamminke, Gubin | ONTRAS | GÜP | Entry | H-Gas | Bestand | FZK gebucht |  | 4 | 0 | 0 | 0 | 0 | 0 | 0 | 0 | 0 | 0 | 0 | 0
Polen - Lasow, Kamminke, Gubin | ONTRAS | GÜP | Entry | H-Gas | Bestand | FZK frei |  | 0 | 4 | 4 | 4 | 4 | 4 | 4 | 4 | 4 | 4 | 4 | 4
Polen - Lasow, Kamminke, Gubin | ONTRAS | GÜP | Entry | H-Gas | Bestand | Unterbrechbare Buchung |  | 76 | 0 | 0 | 20 | 20 | 20 | 20 | 20 | 20 | 20 | 20 | 20
Tschechische Republik - Deutschneudorf | ONTRAS | GÜP | Entry | H-Gas | Bestand | TVK |  | 11246 | 11246 | 11246 | 11246 | 11246 | 11246 | 11246 | 11246 | 11246 | 11246 | 11246 | 11246
Tschechische Republik - Deutschneudorf | ONTRAS | GÜP | Entry | H-Gas | Bestand | FZK |  | 11246 | 11246 | 11246 | 11246 | 11246 | 11246 | 11246 | 11246 | 11246 | 11246 | 11246 | 11246
Tschechische Republik - Deutschneudorf | ONTRAS | GÜP | Entry | H-Gas | Bestand | FZK gebucht |  | 1969 | 921 | 622 | 2487 | 2487 | 2487 | 2487 | 2487 | 2487 | 0 | 0 | 0
Tschechische Republik - Deutschneudorf | ONTRAS | GÜP | Entry | H-Gas | Bestand | FZK frei |  | 9277 | 10324 | 10624 | 8759 | 8759 | 8759 | 8759 | 8759 | 8759 | 11246 | 11246 | 11246
Tschechische Republik - Deutschneudorf | ONTRAS | GÜP | Entry | H-Gas | Bestand | Unterbrechbare Buchung |  | 4500 | 0 | 0 | 0 | 0 | 0 | 0 | 0 | 0 | 0 | 0 | 0
Polen - Lasow, Kamminke, Gubin | ONTRAS | GÜP | Exit | H-Gas | Bestand | TVK |  | 2029.492 | 2029.492 | 2029.492 | 2029.492 | 2029.492 | 2029.492 | 2029.492 | 2029.492 | 2029.492 | 2029.492 | 2029.492 | 2029.492
Polen - Lasow, Kamminke, Gubin | ONTRAS | GÜP | Exit | H-Gas | Bestand | FZK |  | 2029.492 | 2029.492 | 2029.492 | 2029.492 | 2029.492 | 2029.492 | 2029.492 | 2029.492 | 2029.492 | 2029.492 | 2029.492 | 2029.492
Polen - Lasow, Kamminke, Gubin | ONTRAS | GÜP | Exit | H-Gas | Bestand | FZK gebucht |  | 2024 | 2024 | 1928 | 1392 | 1304 | 1304 | 1304 | 1304 | 1304 | 1304 | 1304 | 1304
Polen - Lasow, Kamminke, Gubin | ONTRAS | GÜP | Exit | H-Gas | Bestand | FZK frei |  | 5 | 5 | 101 | 637 | 725 | 725 | 725 | 725 | 725 | 725 | 725 | 725
Polen - Lasow, Kamminke, Gubin | ONTRAS | GÜP | Exit | H-Gas | Bestand | Unterbrechbare Buchung |  | 175 | 0 | 0 | 0 | 0 | 0 | 0 | 0 | 0 | 0 | 0 | 0
Tschechische Republik - Deutschneudorf-Ausspeisung | ONTRAS | GÜP | Exit | H-Gas | Bestand | TVK |  | 4498.4 | 4498.4 | 4498.4 | 4498.4 | 4498.4 | 4498.4 | 4498.4 | 4498.4 | 4498.4 | 4498.4 | 4498.4 | 4498.4
Tschechische Republik - Deutschneudorf-Ausspeisung | ONTRAS | GÜP | Exit | H-Gas | Bestand | FZK |  | 4498.4 | 4498.4 | 4498.4 | 4498.4 | 4498.4 | 4498.4 | 4498.4 | 4498.4 | 4498.4 | 4498.4 | 4498.4 | 4498.4
Tschechische Republik - Deutschneudorf-Ausspeisung | ONTRAS | GÜP | Exit | H-Gas | Bestand | FZK gebucht |  | 68 | 0 | 0 | 0 | 0 | 0 | 0 | 0 | 0 | 0 | 0 | 0
Tschechische Republik - Deutschneudorf-Ausspeisung | ONTRAS | GÜP | Exit | H-Gas | Bestand | FZK frei |  | 4430 | 4498 | 4498.4 | 4498.4 | 4498.4 | 4498.4 | 4498.4 | 4498.4 | 4498.4 | 4498.4 | 4498.4 | 4498.4
Tschechische Republik - Deutschneudorf-Ausspeisung | ONTRAS | GÜP | Exit | H-Gas | Bestand | Unterbrechbare Buchung |  | 2190 | 0 | 0 | 0 | 0 | 0 | 0 | 0 | 0 | 0 | 0 | 0
Greifswald-OPAL / Brandov, TRANSIT | OPAL NEL TRANSPORT | GÜP | Transit | H-Gas | Bestand | Siehe Bemerkung |  | 31729 | 31729 | 31729 | 31729 | 31729 | 31729 | 31729 | 31729 | 31729 | 31729 | 31729 | 31729 | Technische nicht regulierte Kapazität
Greifswald-OPAL | OPAL NEL TRANSPORT | GÜP | Entry | H-Gas | Bestand | TVK |  | 4587 | 4587 | 4587 | 4587 | 4587 | 4587 | 4587 | 4587 | 4587 | 4587 | 4587 | 4587
Greifswald-OPAL | OPAL NEL TRANSPORT | GÜP | Entry | H-Gas | Bestand | Fest mit Auflage | BZK | 4587 | 4587 | 4587 | 4587 | 4587 | 4587 | 4587 | 4587 | 4587 | 4587 | 4587 | 4587
Greifswald-OPAL | OPAL NEL TRANSPORT | GÜP | Entry | H-Gas | Bestand | Fest mit Auflage gebucht | BZK | 4587 | 4587 | 4587 | 4587 | 4587 | 4587 | 4587 | 4587 | 4587 | 4587 | 4587 | 4587
Greifswald-OPAL | OPAL NEL TRANSPORT | GÜP | Entry | H-Gas | Bestand | Unterbrechbare Buchung |  | 0 | 0 | 0 | 0 | 0 | 0 | 0 | 0 | 0 | 0 | 0 | 0
Österreich - RC Lindau/Leiblach | terranets bw | GÜP | Exit | H-Gas | Siehe Bemerkung | TVK |  | 1093 | 1093 | 1093 | 1093 | 1093 | 1093 | 1093 | 1093 | 1093 | 1093 | 1093 | 1093
Österreich - RC Lindau/Leiblach | terranets bw | GÜP | Exit | H-Gas | Siehe Bemerkung | FZK |  | 1093 | 1093 | 1093 | 1093 | 1093 | 1093 | 1093 | 1093 | 1093 | 1093 | 1093 | 1093
Österreich - RC Lindau/Leiblach | terranets bw | GÜP | Exit | H-Gas | Siehe Bemerkung | FZK gebucht |  | 1093 | 1092.7 | 1092.7 | 1092.7 | 710.45 | 710.45 | 710.45 | 710.45 | 710.45 | 710.45 | 710.45 | 710.45
Österreich - RC Lindau/Leiblach | terranets bw | GÜP | Exit | H-Gas | Siehe Bemerkung | FZK frei |  | 0 | 0 | 0 | 0 | 383 | 383 | 383 | 383 | 383 | 383 | 383 | 383
Österreich - RC Lindau/Leiblach | terranets bw | GÜP | Exit | H-Gas | Siehe Bemerkung | Unterbrechbare Buchung |  | 127 | 9.3 | 27.3 | 27.3 | 0 | 0 | 0 | 0 | 0 | 0 | 0 | 0
Schweiz - RC Basel | terranets bw | GÜP | Exit | H-Gas | Siehe Bemerkung | TVK |  | 368 | 368 | 368 | 368 | 368 | 368 | 368 | 368 | 368 | 368 | 368 | 368
Schweiz - RC Basel | terranets bw | GÜP | Exit | H-Gas | Siehe Bemerkung | FZK |  | 368 | 368 | 368 | 368 | 368 | 368 | 368 | 368 | 368 | 368 | 368 | 368
Schweiz - RC Basel | terranets bw | GÜP | Exit | H-Gas | Siehe Bemerkung | FZK gebucht |  | 367.955 | 367.955 | 367.955 | 330 | 239.2 | 239.2 | 239.2 | 239.2 | 239.2 | 239.2 | 239.2 | 239.2
Schweiz - RC Basel | terranets bw | GÜP | Exit | H-Gas | Siehe Bemerkung | FZK frei |  | 0 | 0 | 0 | 38 | 128.8 | 128.8 | 128.8 | 128.8 | 128.8 | 128.8 | 128.8 | 128.8
Schweiz - RC Basel | terranets bw | GÜP | Exit | H-Gas | Siehe Bemerkung | Unterbrechbare Buchung |  | 82.045 | 82.045 | 82.045 | 0 | 0 | 0 | 0 | 0 | 0 | 0 | 0 | 0
Schweiz - RC Thayngen-Fallentor | terranets bw | GÜP | Exit | H-Gas | Siehe Bemerkung | TVK |  | 547 | 547 | 547 | 547 | 547 | 547 | 547 | 547 | 547 | 547 | 547 | 547
Schweiz - RC Thayngen-Fallentor | terranets bw | GÜP | Exit | H-Gas | Siehe Bemerkung | FZK |  | 547 | 547 | 547 | 547 | 547 | 547 | 547 | 547 | 547 | 547 | 547 | 547
Schweiz - RC Thayngen-Fallentor | terranets bw | GÜP | Exit | H-Gas | Siehe Bemerkung | FZK gebucht |  | 546.35 | 546.35 | 546.35 | 546.35 | 355.55 | 355.55 | 355.55 | 355.55 | 355.55 | 355.55 | 355.55 | 355.55
Schweiz - RC Thayngen-Fallentor | terranets bw | GÜP | Exit | H-Gas | Siehe Bemerkung | FZK frei |  | 0.65 | 0.65 | 0.65 | 0.65 | 191.45 | 191.45 | 191.45 | 191.45 | 191.45 | 191.45 | 191.45 | 191.45
Schweiz - RC Thayngen-Fallentor | terranets bw | GÜP | Exit | H-Gas | Siehe Bemerkung | Unterbrechbare Buchung |  | 0 | 0 | 0 | 0 | 0 | 0 | 0 | 0 | 0 | 0 | 0 | 0
Niederlande - Haanrade | Thyssengas | GÜP | Entry | L-Gas | Bestand | TVK |  | 205.262 | 205.262 | 205.17 | 164.1667 | 133.3333 | 133.3333 | 133.3333 | 133.3333 | 133.3333 | 133.3333 | 133.3333 | 133.3333
Niederlande - Haanrade | Thyssengas | GÜP | Entry | L-Gas | Bestand | Fest mit Auflage | LaFZK | 205.262 | 205.262 | 205.17 | 164.1667 | 133.3333 | 133.3333 | 133.3333 | 133.3333 | 133.3333 | 133.3333 | 133.3333 | 133.3333
Niederlande - Haanrade | Thyssengas | GÜP | Entry | L-Gas | Bestand | Fest mit Auflage gebucht | LaFZK | 97.262 | 97.262 | 0 | 0 | 0 | 0 | 0 | 0 | 0 | 0 | 0 | 0
Niederlande - Haanrade | Thyssengas | GÜP | Entry | L-Gas | Bestand | Fest mit Auflage frei | LaFZK | 108 | 108 | 205.17 | 164.1667 | 133.3333 | 133.3333 | 133.3333 | 133.3333 | 133.3333 | 133.3333 | 133.3333 | 133.3333
Niederlande - Bocholtz | Thyssengas | GÜP | Entry | H-Gas | Bestand | TVK |  | 518 | 518 | 518 | 518 | 518 | 518 | 518 | 518 | 518 | 518 | 518 | 518
Niederlande - Bocholtz | Thyssengas | GÜP | Entry | H-Gas | Bestand | Fest mit Auflage | LaFZK | 518 | 518 | 518 | 518 | 518 | 518 | 518 | 518 | 518 | 518 | 518 | 518
Niederlande - Bocholtz | Thyssengas | GÜP | Entry | H-Gas | Bestand | Fest mit Auflage gebucht | LaFZK | 515 | 518 | 0 | 0 | 0 | 0 | 0 | 0 | 0 | 0 | 0 | 0
Niederlande - Bocholtz | Thyssengas | GÜP | Entry | H-Gas | Bestand | Fest mit Auflage frei | LaFZK | 3 | 0 | 518 | 518 | 518 | 518 | 518 | 518 | 518 | 518 | 518 | 518
Niederlande - Zevenaar | Thyssengas | GÜP | Entry | L-Gas | Bestand | TVK |  | 9339 | 9339 | 9339 | 9339 | 9339 | 9339 | 9339 | 9339 | 9339 | 9339 | 9339 | 9339
Niederlande - Zevenaar | Thyssengas | GÜP | Entry | L-Gas | Bestand | Fest mit Auflage | LaFZK | 9339.358 | 9338.726 | 9339 | 9339 | 9339 | 9339 | 9339 | 9339 | 9339 | 9339 | 9339 | 9339
Niederlande - Zevenaar | Thyssengas | GÜP | Entry | L-Gas | Bestand | Fest mit Auflage gebucht | LaFZK | 5609.358 | 920.726 | 0 | 0 | 0 | 0 | 0 | 0 | 0 | 0 | 0 | 0
Niederlande - Zevenaar | Thyssengas | GÜP | Entry | L-Gas | Bestand | Fest mit Auflage frei | LaFZK | 3730 | 8418 | 9339 | 9339 | 9339 | 9339 | 9339 | 9339 | 9339 | 9339 | 9339 | 9339
Norwegen - Emden NPT | Thyssengas | GÜP | Entry | H-Gas | Bestand | TVK |  | 188 | 188 | 188 | 188 | 188 | 188 | 188 | 0 | 0 | 0 | 0 | 0
Norwegen - Emden NPT | Thyssengas | GÜP | Entry | H-Gas | Bestand | Fest mit Auflage | LaFZK | 188 | 188 | 188 | 188 | 188 | 188 | 188 | 0 | 0 | 0 | 0 | 0
Norwegen - Emden NPT | Thyssengas | GÜP | Entry | H-Gas | Bestand | Fest mit Auflage gebucht | LaFZK | 0 | 0 | 0 | 0 | 0 | 0 | 0 | 0 | 0 | 0 | 0 | 0
Norwegen - Emden NPT | Thyssengas | GÜP | Entry | H-Gas | Bestand | Fest mit Auflage frei | LaFZK | 188 | 188 | 188 | 188 | 188 | 188 | 188 | 0 | 0 | 0 | 0 | 0
Norwegen - Emden EPT | Thyssengas | GÜP | Entry | H-Gas | Bestand | TVK |  | 2884 | 2884 | 2884 | 2884 | 2884 | 2884 | 2884 | 0 | 0 | 0 | 0 | 0
Norwegen - Emden EPT | Thyssengas | GÜP | Entry | H-Gas | Bestand | Fest mit Auflage | LaFZK | 2884 | 2884 | 2884 | 2884 | 2884 | 2884 | 2884 | 0 | 0 | 0 | 0 | 0
Norwegen - Emden EPT | Thyssengas | GÜP | Entry | H-Gas | Bestand | Fest mit Auflage gebucht | LaFZK | 2800 | 500 | 90 | 90 | 90 | 90 | 90 | 0 | 0 | 0 | 0 | 0
Norwegen - Emden EPT | Thyssengas | GÜP | Entry | H-Gas | Bestand | Fest mit Auflage frei | LaFZK | 84 | 2384 | 2794 | 2794 | 2794 | 2794 | 2794 | 0 | 0 | 0 | 0 | 0
Norwegen - Emden | Thyssengas | GÜP | Entry | H-Gas | Bestand | TVK |  | 0 | 0 | 0 | 0 | 0 | 0 | 0 | 3072 | 3072 | 3072 | 3072 | 3072 | entsteht aus Zusammenlegung NPT und EPT
Norwegen - Emden | Thyssengas | GÜP | Entry | H-Gas | Bestand | Fest mit Auflage | LaFZK | 0 | 0 | 0 | 0 | 0 | 0 | 0 | 3072 | 3072 | 3072 | 3072 | 3072 | entsteht aus Zusammenlegung NPT und EPT
Norwegen - Emden | Thyssengas | GÜP | Entry | H-Gas | Bestand | Fest mit Auflage gebucht | LaFZK | 0 | 0 | 0 | 0 | 0 | 0 | 0 | 90 | 90 | 90 | 90 | 90 | entsteht aus Zusammenlegung NPT und EPT
Norwegen - Emden | Thyssengas | GÜP | Entry | H-Gas | Bestand | Fest mit Auflage frei | LaFZK | 0 | 0 | 0 | 0 | 0 | 0 | 0 | 2982 | 2982 | 2982 | 2982 | 2982 | entsteht aus Zusammenlegung NPT und EPT
Lichtenbusch | Thyssengas | GÜP | Entry | H-Gas | Bestand | TVK |  | 89 | 89.3 | 89.3 | 89.3 | 89.3 | 89.3 | 89.3 | 89.3 | 89.3 | 89.3 | 89.3 | 89.3
Lichtenbusch | Thyssengas | GÜP | Entry | H-Gas | Bestand | Fest mit Auflage | LaFZK | 89.3 | 89.3 | 89.3 | 89.3 | 89.3 | 89.3 | 89.3 | 89.3 | 89.3 | 89.3 | 89.3 | 89.3
Lichtenbusch | Thyssengas | GÜP | Entry | H-Gas | Bestand | Fest mit Auflage gebucht | LaFZK | 5.1 | 5.1 | 89.3 | 89.3 | 89.3 | 89.3 | 89.3 | 89.3 | 89.3 | 89.3 | 89.3 | 89.3
Lichtenbusch | Thyssengas | GÜP | Entry | H-Gas | Bestand | Fest mit Auflage frei | LaFZK | 84.2 | 84.2 | 0 | 0 | 0 | 0 | 0 | 0 | 0 | 0 | 0 | 0
Greifswald-NEL |  | GÜP | Entry | H-Gas | Siehe Bemerkung | TVK |  | 0 | 28599 | 28599 | 28599 | 28599 | 28599 | 28599 | 28599 | 28599 | 28599 | 28599 | 28599 | Einspeisekapazität aller NEL-BTG-Partner bei kompletter Inbetriebnahme Ende 2012
Überackern 2 (Österreich, vorm. ZAAA) | bayernets | GÜP | Entry | H-Gas | Bestand | TVK |  | 7193 | 9589 | 9589 | 9589 | 9589 | 9589 | 9589 | 9589 | 9589 | 9589 | 9589 | 9589
Überackern 2 (Österreich, vorm. ZAAA) | bayernets | GÜP | Entry | H-Gas | Bestand | Fest mit Auflage |  | 7193 | 9589 | 9589 | 9589 | 9589 | 9589 | 9589 | 9589 | 9589 | 9589 | 9589 | 9589 | Stand 1/2013 wg. Integration in das MG NCG
Überackern 2 (Österreich, vorm. ZAAA) | bayernets | GÜP | Entry | H-Gas | Bestand | Fest mit Auflage gebucht |  | 7193 | 8665 | 8665 | 8114 | 5025 | 5025 | 5025 | 5025 | 5025 | 5025 | 5025 | 5025 | Stand 1/2013 wg. Integration in das MG NCG
Überackern 2 (Österreich, vorm. ZAAA) | bayernets | GÜP | Entry | H-Gas | Bestand | Fest mit Auflage frei |  | 0 | 924 | 924 | 1475 | 4564 | 4564 | 4564 | 4564 | 4564 | 4564 | 4564 | 4564 | Stand 1/2013 wg. Integration in das MG NCG
Überackern 2 (Österreich, vorm. ZAAA) | bayernets | GÜP | Entry | H-Gas | Bestand | Unterbrechbare Buchung |  | 646 | 384 | 0 | 0 | 0 | 0 | 0 | 0 | 0 | 0 | 0 | 0 | jeweils Jahresmaximum
Überackern 2 (Österreich, vorm. ZAAA) | bayernets | GÜP | Exit | H-Gas | Bestand | TVK |  | 4733.1667 | 4733.1667 | 4733.1667 | 4733.1667 | 4733.1667 | 4733.1667 | 4733.1667 | 4733.1667 | 4733.1667 | 4733.1667 | 4733.1667 | 4733.1667
Überackern 2 (Österreich, vorm. ZAAA) | bayernets | GÜP | Exit | H-Gas | Bestand | Fest mit Auflage |  | 4733.1667 | 6409 | 4909 | 4733.1667 | 4733.1667 | 4733.1667 | 4733.1667 | 4733.1667 | 4733.1667 | 4733.1667 | 4733.1667 | 4733.1667 | Stand 1/2013 wg. Integration in das MG NCG
Überackern 2 (Österreich, vorm. ZAAA) | bayernets | GÜP | Exit | H-Gas | Bestand | Fest mit Auflage gebucht |  | 4651 | 6409 | 4909 | 4692 | 4392 | 4392 | 3345 | 3345 | 3345 | 3345 | 3345 | 3345 | Stand 1/2013 wg. Integration in das MG NCG
Überackern 2 (Österreich, vorm. ZAAA) | bayernets | GÜP | Exit | H-Gas | Bestand | Fest mit Auflage frei |  | 82.1667 | 0 | 0 | 41.1667 | 341.1667 | 341.1667 | 1388.1667 | 1388.1667 | 1388.1667 | 1388.1667 | 1388.1667 | 1388.1667 | Stand 1/2013 wg. Integration in das MG NCG
Überackern 2 (Österreich, vorm. ZAAA) | bayernets | GÜP | Exit | H-Gas | Bestand | Unterbrechbare Buchung |  | 1083 | 300 | 0 | 0 | 0 | 0 | 0 | 0 | 0 | 0 | 0 | 0 | Stand 1/2013 wg. Integration in das MG NCG

## IND
Anlage 1 - NEP 2013: Eingangsgrößen für die Modellierung - Industrie
[MWh/h] | [8 empty] | Basis-jahr
Name | FNB | Punktart | Entry /Exit | H-Gas/L-Gas | Status | Art der Kapazität | Auflagen-Art (ggf.) | 2012 | 2013 | 2014 | 2015 | 2016 | 2017 | 2018 | 2019 | 2020 | 2021 | 2022 | 2023 | Bemerkungen
alle Industrie-NAP | OGE |  | Exit | H-Gas/L-Gas | Bestand | TVK |  | 9224.601 | 8878.994 | 8878.994 | 8878.994 | 8878.994 | 8878.994 | 8878.994 | 8878.994 | 8878.994 | 8878.994 | 8878.994 | 8878.994 | aggregierte Kapazitäten
alle Industrie-NAP | Thyssengas |  | Exit | H-Gas/L-Gas | Bestand | TVK |  | 3954.018 | 3954.018 | 3954.018 | 3954.018 | 3954.018 | 3954.018 | 3954.018 | 3954.018 | 3954.018 | 3954.018 | 3954.018 | 3954.018 | aggregierte Kapazitäten
alle Industrie-NAP | ONTRAS |  | Exit | H-Gas | Bestand | TVK |  | 5300.2238 | 5300.2238 | 5300.2238 | 5300.2238 | 5300.2238 | 5300.2238 | 5300.2238 | 5300.2238 | 5300.2238 | 5300.2238 | 5300.2238 | 5300.2238 | aggregierte Kapazitäten über Buchungen
alle Industrie-NAP | GASCADE Gastransport |  | Exit | H-Gas | Bestand | TVK |  |  | 3105 | 3105 | 3105 | 3105 | 3105 | 3105 | 3105 | 3105 | 3105 | 3105 | 3105 | aggregierte Kapazitäten über Buchungen
alle Industrie-NAP | bayernets |  | Exit | H-Gas | Bestand | TVK |  | 2061.732 | 2729.532 | 2729.532 | 2729.532 | 2729.532 | 2729.532 | 2729.532 | 2729.532 | 2729.532 | 2729.532 | 2729.532 | 2729.532 | aggregierte Kapazitäten
alle Industrie-NAP | Nowega |  | Exit | L-Gas | Bestand | TVK |  | 1078.9 | 1078.9 | 1078.9 | 1078.9 | 1078.9 | 1078.9 | 1078.9 | 1078.9 | 1078.9 | 1078.9 | 1078.9 | 1078.9 | aggregierte Kapazitäten
alle Industrie-NAP | GUD |  | Exit | H-Gas/L-Gas | Bestand | TVK |  | 3323.834 | 3323.834 | 3323.834 | 3323.834 | 3323.834 | 3323.834 | 3323.834 | 3323.834 | 3323.834 | 3323.834 | 3323.834 | 3323.834 | aggregierte Kapazitäten
alle Industrie-NAP | Gastransport Nord |  | Exit | L-Gas | Bestand | TVK |  |  | 780.05 | 780.05 | 780.05 | 780.05 | 780.05 | 780.05 | 780.05 | 780.05 | 780.05 | 780.05 | 780.05 | aggregierte Kapazitäten
alle Industrie-NAP | terranets bw |  | Exit | H-Gas | Bestand | TVK |  | 135.35 | 123.997 | 123.997 | 123.997 | 123.997 | 123.997 | 123.997 | 123.997 | 123.997 | 123.997 | 123.997 | 123.997 | aggregierte Kapazitäten

## MÜP
Anlage 1 - NEP 2013: Eingangsgrößen für die Modellierung - Marktgebietsübergangspunkte
Stichtag: 31.08.2012
[MWh/h] | [8 empty] | Basis-jahr
Name | FNB | Punktart | Entry /Exit | H-Gas/L-Gas | Status | Art der Kapazität | Auflagen-Art (ggf.) | 2012 | 2013 | 2014 | 2015 | 2016 | 2017 | 2018 | 2019 | 2020 | 2021 | 2022 | 2023 | Bemerkungen
Achim | OGE | MÜP | Entry | H-Gas | Bestand | TVK |  | 0 | 0 | 0 | 0 | 0 | 0 | 0 | 0 | 0 | 0 | 0 | 0
Achim | OGE | MÜP | Entry | H-Gas | Bestand | Unterbrechbare Buchung |  | 0 | 0 | 0 | 0 | 0 | 0 | 0 | 0 | 0 | 0 | 0 | 0
Bunder Tief | OGE | MÜP | Entry | H-Gas | Bestand | TVK |  | 1593.449 | 211.667 | 211.667 | 211.667 | 211.667 | 211.667 | 211.667 | 211.667 | 211.667 | 211.667 | 211.667 | 211.667
Bunder Tief | OGE | MÜP | Entry | H-Gas | Bestand | FZK |  | 1593.449 | 211.667 | 211.667 | 211.667 | 211.667 | 211.667 | 211.667 | 211.667 | 211.667 | 211.667 | 211.667 | 211.667
Bunder Tief | OGE | MÜP | Entry | H-Gas | Bestand | FZK gebucht |  | 411.667 | 211.667 | 211.667 | 211.667 | 211.667 | 211.667 | 211.667 | 211.667 | 211.667 | 211.667 | 211.667 | 211.667
Bunder Tief | OGE | MÜP | Entry | H-Gas | Bestand | FZK frei |  | 1181.782 | 0 | 0 | 0 | 0 | 0 | 0 | 0 | 0 | 0 | 0 | 0
Bunder Tief | OGE | MÜP | Entry | H-Gas | Bestand | Unterbrechbare Buchung |  | 501.14 | 1.14 | 1.14 | 0 | 0 | 0 | 0 | 0 | 0 | 0 | 0 | 0
Etzel | OGE | MÜP | Entry | H-Gas | Bestand | TVK |  | 0 | 0 | 0 | 0 | 0 | 0 | 0 | 0 | 0 | 0 | 0 | 0
Etzel | OGE | MÜP | Entry | H-Gas | Bestand | Unterbrechbare Buchung |  | 0 | 0 | 0 | 0 | 0 | 0 | 0 | 0 | 0 | 0 | 0 | 0
Kienbaum | OGE | MÜP | Entry | H-Gas | Bestand | TVK |  | 2775 | 2775 | 2775 | 2775 | 2775 | 2775 | 2775 | 0 | 0 | 0 | 0 | 0
Kienbaum | OGE | MÜP | Entry | H-Gas | Bestand | FZK |  | 0 | 0 | 0 | 0 | 0 | 0 | 0 | 0 | 0 | 0 | 0 | 0
Kienbaum | OGE | MÜP | Entry | H-Gas | Bestand | Fest mit Auflage | BZK | 2775 | 2775 | 2775 | 2775 | 2775 | 2775 | 2775 | 0 | 0 | 0 | 0 | 0
Kienbaum | OGE | MÜP | Entry | H-Gas | Bestand | Fest mit Auflage gebucht | BZK | 2775 | 2775 | 2775 | 2775 | 2775 | 2775 | 2775 | 0 | 0 | 0 | 0 | 0
Kienbaum | OGE | MÜP | Entry | H-Gas | Bestand | Unterbrechbare Buchung |  | 11 | 0 | 0 | 0 | 0 | 0 | 0 | 0 | 0 | 0 | 0 | 0
Lampertheim I | OGE | MÜP | Entry | H-Gas | Bestand | TVK |  | 898 | 676.384 | 676.384 | 676.384 | 676.384 | 676.384 | 676.384 | 676.384 | 676.384 | 676.384 | 676.384 | 676.384
Lampertheim I | OGE | MÜP | Entry | H-Gas | Bestand | FZK |  | 898 | 676.384 | 676.384 | 676.384 | 676.384 | 676.384 | 676.384 | 676.384 | 676.384 | 676.384 | 676.384 | 676.384
Lampertheim I | OGE | MÜP | Entry | H-Gas | Bestand | FZK gebucht |  | 676.384 | 676.384 | 676.384 | 676.384 | 676.384 | 676.384 | 676.384 | 0 | 0 | 0 | 0 | 0
Lampertheim I | OGE | MÜP | Entry | H-Gas | Bestand | FZK frei |  | 211.616 | 0 | 0 | 0 | 0 | 0 | 0 | 676.384 | 676.384 | 676.384 | 676.384 | 676.384
Lampertheim I | OGE | MÜP | Entry | H-Gas | Bestand | Unterbrechbare Buchung |  | 538.911 | 0 | 0 | 0 | 0 | 0 | 0 | 0 | 0 | 0 | 0 | 0
Quarnstedt | OGE | MÜP | Entry | H-Gas | Bestand | TVK |  | 722.703 | 722.703 | 0 | 0 | 0 | 0 | 0 | 0 | 0 | 0 | 0 | 0
Quarnstedt | OGE | MÜP | Entry | H-Gas | Bestand | FZK |  | 0 | 0 | 0 | 0 | 0 | 0 | 0 | 0 | 0 | 0 | 0 | 0
Quarnstedt | OGE | MÜP | Entry | H-Gas | Bestand | Fest mit Auflage | BZK | 722.703 | 722.703 | 0 | 0 | 0 | 0 | 0 | 0 | 0 | 0 | 0 | 0
Quarnstedt | OGE | MÜP | Entry | H-Gas | Bestand | Fest mit Auflage gebucht | BZK | 722.703 | 722.703 | 0 | 0 | 0 | 0 | 0 | 0 | 0 | 0 | 0 | 0
Quarnstedt | OGE | MÜP | Entry | H-Gas | Bestand | Unterbrechbare Buchung |  | 0 | 0 | 0 | 0 | 0 | 0 | 0 | 0 | 0 | 0 | 0 | 0
Reckrod I | OGE | MÜP | Entry | H-Gas | Bestand | TVK |  | 0 | 0 | 0 | 0 | 0 | 0 | 0 | 0 | 0 | 0 | 0 | 0
Reckrod I | OGE | MÜP | Entry | H-Gas | Bestand | Unterbrechbare Buchung |  | 430.001 | 0 | 0 | 0 | 0 | 0 | 0 | 0 | 0 | 0 | 0 | 0
Steinitz | OGE | MÜP | Entry | H-Gas | Bestand | TVK |  | 2775 | 2775 | 2775 | 2775 | 2775 | 2775 | 2775 | 0 | 0 | 0 | 0 | 0
Steinitz | OGE | MÜP | Entry | H-Gas | Bestand | FZK |  | 0 | 0 | 0 | 0 | 0 | 0 | 0 | 0 | 0 | 0 | 0 | 0
Steinitz | OGE | MÜP | Entry | H-Gas | Bestand | Fest mit Auflage | BZK | 2775 | 2775 | 2775 | 2775 | 2775 | 2775 | 2775 | 0 | 0 | 0 | 0 | 0
Steinitz | OGE | MÜP | Entry | H-Gas | Bestand | Fest mit Auflage gebucht | BZK | 2775 | 2775 | 2775 | 2775 | 2775 | 2775 | 2775 | 0 | 0 | 0 | 0 | 0
Steinitz | OGE | MÜP | Entry | H-Gas | Bestand | Unterbrechbare Buchung |  | 2815.073 | 0 | 0 | 0 | 0 | 0 | 0 | 0 | 0 | 0 | 0 | 0
Vitzeroda 1 | OGE | MÜP | Entry | H-Gas | Bestand | TVK |  | 3330 | 3330 | 3330 | 3330 | 3330 | 3330 | 3330 | 0 | 0 | 0 | 0 | 0
Vitzeroda 1 | OGE | MÜP | Entry | H-Gas | Bestand | FZK |  | 0 | 0 | 0 | 0 | 0 | 0 | 0 | 0 | 0 | 0 | 0 | 0
Vitzeroda 1 | OGE | MÜP | Entry | H-Gas | Bestand | Fest mit Auflage | BZK | 3330 | 3330 | 3330 | 3330 | 3330 | 3330 | 3330 | 0 | 0 | 0 | 0 | 0
Vitzeroda 1 | OGE | MÜP | Entry | H-Gas | Bestand | Fest mit Auflage gebucht | BZK | 3330 | 3330 | 3330 | 3330 | 3330 | 3330 | 3330 | 0 | 0 | 0 | 0 | 0
Vitzeroda 1 | OGE | MÜP | Entry | H-Gas | Bestand | Unterbrechbare Buchung |  | 0 | 0 | 0 | 0 | 0 | 0 | 0 | 0 | 0 | 0 | 0 | 0
Wardenburg | OGE | MÜP | Entry | H-Gas | Bestand | TVK |  | 250 | 0 | 0 | 0 | 0 | 0 | 0 | 0 | 0 | 0 | 0 | 0
Wardenburg | OGE | MÜP | Entry | H-Gas | Bestand | FZK |  | 250 | 0 | 0 | 0 | 0 | 0 | 0 | 0 | 0 | 0 | 0 | 0
Wardenburg | OGE | MÜP | Entry | H-Gas | Bestand | FZK gebucht |  | 250 | 0 | 0 | 0 | 0 | 0 | 0 | 0 | 0 | 0 | 0 | 0
Wardenburg | OGE | MÜP | Entry | H-Gas | Bestand | FZK frei |  | 0 | 0 | 0 | 0 | 0 | 0 | 0 | 0 | 0 | 0 | 0 | 0
Wardenburg | OGE | MÜP | Entry | H-Gas | Bestand | Unterbrechbare Buchung |  | 0.501 | 0 | 0 | 0 | 0 | 0 | 0 | 0 | 0 | 0 | 0 | 0
Achim | OGE | MÜP | Exit | H-Gas | Bestand | TVK |  | 0 | 0 | 0 | 0 | 0 | 0 | 0 | 0 | 0 | 0 | 0 | 0
Achim | OGE | MÜP | Exit | H-Gas | Bestand | Unterbrechbare Buchung |  | 0 | 0 | 0 | 0 | 0 | 0 | 0 | 0 | 0 | 0 | 0 | 0
Bunder Tief | OGE | MÜP | Exit | H-Gas | Bestand | TVK |  | 88.56 | 88.57 | 88.57 | 88.57 | 88.57 | 88.57 | 88.57 | 88.57 | 88.57 | 88.57 | 88.57 | 88.57
Bunder Tief | OGE | MÜP | Exit | H-Gas | Bestand | FZK |  | 88.56 | 88.57 | 88.57 | 88.57 | 88.57 | 88.57 | 88.57 | 88.57 | 88.57 | 88.57 | 88.57 | 88.57
Bunder Tief | OGE | MÜP | Exit | H-Gas | Bestand | FZK gebucht |  | 88.56 | 88.57 | 88.57 | 88.57 | 88.57 | 88.57 | 88.57 | 88.57 | 88.57 | 88.57 | 88.57 | 88.57
Bunder Tief | OGE | MÜP | Exit | H-Gas | Bestand | FZK frei |  | 0 | 0 | 0 | 0 | 0 | 0 | 0 | 0 | 0 | 0 | 0 | 0
Bunder Tief | OGE | MÜP | Exit | H-Gas | Bestand | Unterbrechbare Buchung |  | 0 | 0 | 0 | 0 | 0 | 0 | 0 | 0 | 0 | 0 | 0 | 0
Etzel | OGE | MÜP | Exit | H-Gas | Bestand | TVK |  | 5373.53 | 0 | 0 | 0 | 0 | 0 | 0 | 0 | 0 | 0 | 0 | 0
Etzel | OGE | MÜP | Exit | H-Gas | Bestand | FZK |  | 0 | 0 | 0 | 0 | 0 | 0 | 0 | 0 | 0 | 0 | 0 | 0
Etzel | OGE | MÜP | Exit | H-Gas | Bestand | Fest mit Auflage | BZK | 5373.53 | 0 | 0 | 0 | 0 | 0 | 0 | 0 | 0 | 0 | 0 | 0
Etzel | OGE | MÜP | Exit | H-Gas | Bestand | Fest mit Auflage gebucht | BZK | 5373.53 | 0 | 0 | 0 | 0 | 0 | 0 | 0 | 0 | 0 | 0 | 0
Etzel | OGE | MÜP | Exit | H-Gas | Bestand | Unterbrechbare Buchung |  | 0 | 0 | 0 | 0 | 0 | 0 | 0 | 0 | 0 | 0 | 0 | 0
Kienbaum | OGE | MÜP | Exit | H-Gas | Bestand | TVK |  | 0 | 0 | 0 | 0 | 0 | 0 | 0 | 0 | 0 | 0 | 0 | 0
Kienbaum | OGE | MÜP | Exit | H-Gas | Bestand | Unterbrechbare Buchung |  | 38.002 | 0 | 0 | 0 | 0 | 0 | 0 | 0 | 0 | 0 | 0 | 0
Lampertheim I | OGE | MÜP | Exit | H-Gas | Bestand | TVK |  | 0 | 0 | 0 | 0 | 0 | 0 | 0 | 0 | 0 | 0 | 0 | 0
Lampertheim I | OGE | MÜP | Exit | H-Gas | Bestand | Unterbrechbare Buchung |  | 0 | 0 | 0 | 0 | 0 | 0 | 0 | 0 | 0 | 0 | 0 | 0
Quarnstedt | OGE | MÜP | Exit | H-Gas | Bestand | TVK |  | 0 | 0 | 0 | 0 | 0 | 0 | 0 | 0 | 0 | 0 | 0 | 0
Quarnstedt | OGE | MÜP | Exit | H-Gas | Bestand | Unterbrechbare Buchung |  | 0 | 0 | 0 | 0 | 0 | 0 | 0 | 0 | 0 | 0 | 0 | 0
Reckrod I | OGE | MÜP | Exit | H-Gas | Bestand | TVK |  | 90.628 | 90.628 | 90.628 | 90.628 | 90.628 | 90.628 | 90.628 | 90.628 | 90.628 | 90.628 | 90.628 | 90.628
Reckrod I | OGE | MÜP | Exit | H-Gas | Bestand | FZK |  | 90.628 | 90.628 | 90.628 | 90.628 | 90.628 | 90.628 | 90.628 | 90.628 | 90.628 | 90.628 | 90.628 | 90.628
Reckrod I | OGE | MÜP | Exit | H-Gas | Bestand | FZK gebucht |  | 90.628 | 90.628 | 90.628 | 90.628 | 90.628 | 90.628 | 90.628 | 90.628 | 90.628 | 90.628 | 90.628 | 90.628
Reckrod I | OGE | MÜP | Exit | H-Gas | Bestand | FZK frei |  | 0 | 0 | 0 | 0 | 0 | 0 | 0 | 0 | 0 | 0 | 0 | 0
Reckrod I | OGE | MÜP | Exit | H-Gas | Bestand | Unterbrechbare Buchung |  | 471.901 | 11.9 | 0 | 0 | 0 | 0 | 0 | 0 | 0 | 0 | 0 | 0
Steinitz | OGE | MÜP | Exit | H-Gas | Bestand | TVK |  | 1433.67 | 1433.67 | 1433.67 | 1433.67 | 1433.67 | 1433.67 | 1433.67 | 1433.67 | 1433.67 | 1433.67 | 1433.67 | 1433.67
Steinitz | OGE | MÜP | Exit | H-Gas | Bestand | FZK |  | 1433.67 | 1433.67 | 1433.67 | 1433.67 | 1433.67 | 1433.67 | 1433.67 | 1433.67 | 1433.67 | 1433.67 | 1433.67 | 1433.67
Steinitz | OGE | MÜP | Exit | H-Gas | Bestand | FZK gebucht |  | 1433.67 | 1433.67 | 1433.67 | 1433.67 | 633.67 | 633.67 | 633.67 | 633.67 | 633.67 | 633.67 | 633.67 | 633.67
Steinitz | OGE | MÜP | Exit | H-Gas | Bestand | FZK frei |  | 0 | 0 | 0 | 0 | 800 | 800 | 800 | 800 | 800 | 800 | 800 | 800
Steinitz | OGE | MÜP | Exit | H-Gas | Bestand | Unterbrechbare Buchung |  | 274.94 | 0 | 0 | 0 | 0 | 0 | 0 | 0 | 0 | 0 | 0 | 0
Vitzeroda 1 | OGE | MÜP | Exit | H-Gas | Bestand | TVK |  | 0 | 0 | 0 | 0 | 0 | 0 | 0 | 0 | 0 | 0 | 0 | 0
Vitzeroda 1 | OGE | MÜP | Exit | H-Gas | Bestand | Unterbrechbare Buchung |  | 0 | 0 | 0 | 0 | 0 | 0 | 0 | 0 | 0 | 0 | 0 | 0
Wardenburg | OGE | MÜP | Exit | H-Gas | Bestand | TVK |  | 1000.442 | 1000.442 | 1000.442 | 1000.366 | 1000.366 | 1000.366 | 1000.366 | 1000.366 | 1000.366 | 1000.366 | 1000.366 | 1000.366
Wardenburg | OGE | MÜP | Exit | H-Gas | Bestand | FZK |  | 1000.442 | 1000.442 | 1000.442 | 1000.366 | 1000.366 | 1000.366 | 1000.366 | 1000.366 | 1000.366 | 1000.366 | 1000.366 | 1000.366
Wardenburg | OGE | MÜP | Exit | H-Gas | Bestand | FZK gebucht |  | 1000 | 1000 | 1000 | 1000 | 1000 | 1000 | 1000 | 1000 | 1000 | 1000 | 1000 | 1000
Wardenburg | OGE | MÜP | Exit | H-Gas | Bestand | FZK frei |  | 0.442 | 0.442 | 0.442 | 0.366 | 0.366 | 0.366 | 0.366 | 0.366 | 0.366 | 0.366 | 0.366 | 0.366
Wardenburg | OGE | MÜP | Exit | H-Gas | Bestand | Unterbrechbare Buchung |  | 33.201 | 0 | 0 | 0 | 0 | 0 | 0 | 0 | 0 | 0 | 0 | 0
Rull | OGE | MÜP/Produktion | Exit | H-Gas | Bestand | TVK |  | 191.526 | 191.526 | 191.526 | 191.526 | 191.526 | 191.526 | 191.526 | 191.526 | 191.526 | 191.526 | 191.526 | 191.526
Rull | OGE | MÜP/Produktion | Exit | H-Gas | Bestand | FZK |  | 191.526 | 191.526 | 191.526 | 191.526 | 191.526 | 191.526 | 191.526 | 191.526 | 191.526 | 191.526 | 191.526 | 191.526
Rull | OGE | MÜP/Produktion | Exit | H-Gas | Bestand | FZK gebucht |  | 95 | 95 | 0 | 0 | 0 | 0 | 0 | 0 | 0 | 0 | 0 | 0
Rull | OGE | MÜP/Produktion | Exit | H-Gas | Bestand | FZK frei |  | 96.526 | 96.526 | 191.526 | 191.526 | 191.526 | 191.526 | 191.526 | 191.526 | 191.526 | 191.526 | 191.526 | 191.526
Rull | OGE | MÜP/Produktion | Exit | H-Gas | Bestand | Unterbrechbare Buchung |  | 16.26 | 0 | 0 | 0 | 0 | 0 | 0 | 0 | 0 | 0 | 0 | 0
Ahlten | OGE | MÜP | Entry | L-Gas | Bestand | TVK |  | 401.162 | 401.162 | 401.268 | 317.589 | 317.589 | 317.589 | 317.589 | 472.879 | 783.063 | 932.196 | 932.196 | 932.196 | Aufteilung der Kapazitäten in "FZK" und "Fest mit Auflage" ist aufgrund der bestehenden LFZ nicht möglich. Die Kapazitäten sind in Teilen abhängig von (noch nicht) kontrahierten LFZ.
Ahlten | OGE | MÜP | Entry | L-Gas | Bestand | Siehe Bemerkung |  | 401.162 | 401.162 | 401.268 | 317.589 | 317.589 | 317.589 | 317.589 | 472.879 | 72.811 | 0 | 545.301 | 545.301 | gebucht
Ahlten | OGE | MÜP | Entry | L-Gas | Bestand | Siehe Bemerkung |  | 0 | 0 | 0 | 0 | 0 | 0 | 0 | 0 | 710.252 | 932.196 | 386.895 | 386.895 | frei
Ahlten | OGE | MÜP | Entry | L-Gas | Bestand | Unterbrechbare Buchung |  | 963.839 | 598.839 | 598.732 | 682.411 | 682.411 | 682.411 | 682.411 | 2021.832 | 865.99 | 722.824 | 0 | 0
Drohne | OGE | MÜP | Entry | L-Gas | Bestand | TVK |  | 1930.484 | 1930.484 | 1930.653 | 1585.108 | 1585.108 | 1585.108 | 1585.108 | 0 | 1286.051 | 1142.206 | 1142.206 | 1142.206 | Aufteilung der Kapazitäten in "FZK" und "Fest mit Auflage" ist aufgrund der bestehenden LFZ nicht möglich. Die Kapazitäten sind in Teilen abhängig von (noch nicht) kontrahierten LFZ.
Drohne | OGE | MÜP | Entry | L-Gas | Bestand | Siehe Bemerkung |  | 851.538 | 641.538 | 641.707 | 296.162 | 296.162 | 296.162 | 296.162 | 0 | 0 | 0 | 0 | 0 | gebucht
Drohne | OGE | MÜP | Entry | L-Gas | Bestand | Siehe Bemerkung |  | 1078.946 | 1288.946 | 1288.946 | 1288.946 | 1288.946 | 1288.946 | 1288.946 | 0 | 1286.051 | 1142.206 | 1142.206 | 1142.206 | frei
Drohne | OGE | MÜP | Entry | L-Gas | Bestand | Unterbrechbare Buchung |  | 497.723 | 407.722 | 317.812 | 263.357 | 263.357 | 263.357 | 263.357 | 3564 | 0 | 0 | 0 | 0
Emsbüren | OGE | MÜP | Entry | L-Gas | Bestand | TVK |  | 2870.624 | 2870.624 | 2870.835 | 2561.748 | 2561.748 | 2561.748 | 2561.748 | 495 | 678.094 | 782.199 | 782.199 | 782.199 | Aufteilung der Kapazitäten in "FZK" und "Fest mit Auflage" ist aufgrund der bestehenden LFZ nicht möglich. Die Kapazitäten sind in Teilen abhängig von (noch nicht) kontrahierten LFZ.
Emsbüren | OGE | MÜP | Entry | L-Gas | Bestand | Siehe Bemerkung |  | 951.72 | 801.72 | 801.931 | 492.844 | 492.844 | 492.844 | 492.844 | 0 | 0 | 0 | 0 | 0 | gebucht
Emsbüren | OGE | MÜP | Entry | L-Gas | Bestand | Siehe Bemerkung |  | 1918.904 | 2068.904 | 2068.904 | 2068.904 | 2068.904 | 2068.904 | 2068.904 | 495 | 678.094 | 782.199 | 782.199 | 782.199 | frei
Emsbüren | OGE | MÜP | Entry | L-Gas | Bestand | Unterbrechbare Buchung |  | 617.282 | 388.28 | 438.252 | 438.252 | 438.252 | 438.252 | 438.252 | 0 | 0 | 0 | 0 | 0
Nordlohne | OGE | MÜP | Entry | L-Gas | Bestand | TVK |  | 100.291 | 100.291 | 100.317 | 79.397 | 79.397 | 79.397 | 79.397 | 0 | 0 | 0 | 0 | 0 | Aufteilung der Kapazitäten in "FZK" und "Fest mit Auflage" ist aufgrund der bestehenden LFZ nicht möglich. Die Kapazitäten sind in Teilen abhängig von (noch nicht) kontrahierten LFZ.
Nordlohne | OGE | MÜP | Entry | L-Gas | Bestand | Siehe Bemerkung |  | 100.291 | 100.291 | 100.317 | 79.397 | 79.397 | 79.397 | 79.397 | 0 | 0 | 0 | 0 | 0 | gebucht
Nordlohne | OGE | MÜP | Entry | L-Gas | Bestand | Siehe Bemerkung |  | 0 | 0 | 0 | 0 | 0 | 0 | 0 | 0 | 0 | 0 | 0 | 0 | frei
Nordlohne | OGE | MÜP | Entry | L-Gas | Bestand | Unterbrechbare Buchung |  | 429.709 | 429.709 | 451 | 450.603 | 450.603 | 450.603 | 450.603 | 1029.6 | 938.801 | 722.824 | 545.301 | 545.301
Steinbrink | OGE | MÜP/Produktion | Entry | L-Gas | Bestand | TVK |  | 989.592 | 989.592 | 989.803 | 1782.209 | 1782.209 | 1782.209 | 1782.209 | 2561.813 | 1237.4 | 1128.007 | 1128.007 | 1128.007 | Aufteilung der Kapazitäten in "FZK" und "Fest mit Auflage" ist aufgrund der bestehenden LFZ nicht möglich. Die Kapazitäten sind in Teilen abhängig von (noch nicht) kontrahierten LFZ.
Steinbrink | OGE | MÜP/Produktion | Entry | L-Gas | Bestand | Siehe Bemerkung |  | 981.383 | 801.783 | 801.994 | 1594.4 | 1594.4 | 1594.4 | 1594.4 | 2374.004 | 91.135 | 0 | 357.492 | 357.492 | gebucht
Steinbrink | OGE | MÜP/Produktion | Entry | L-Gas | Bestand | Siehe Bemerkung |  | 8.209 | 187.809 | 187.809 | 187.809 | 187.809 | 187.809 | 187.809 | 187.809 | 1146.265 | 1128.007 | 770.515 | 770.515 | frei
Steinbrink | OGE | MÜP/Produktion | Entry | L-Gas | Bestand | Unterbrechbare Buchung |  | 2188.718 | 1879.718 | 1879.507 | 1417.791 | 1417.791 | 1417.791 | 1417.791 | 2925 | 659.857 | 535.015 | 0 | 0
Ahlten | OGE | MÜP | Exit | L-Gas | Bestand | TVK |  | 0 | 0 | 0 | 0 | 0 | 0 | 0 | 0 | 0 | 0 | 0 | 0
Ahlten | OGE | MÜP | Exit | L-Gas | Bestand | Unterbrechbare Buchung |  | 14.001 | 0 | 0 | 0 | 0 | 0 | 0 | 0 | 0 | 0 | 0 | 0
Drohne | OGE | MÜP | Exit | L-Gas | Bestand | TVK |  | 0 | 0 | 0 | 0 | 0 | 0 | 0 | 0 | 0 | 0 | 0 | 0
Drohne | OGE | MÜP | Exit | L-Gas | Bestand | Unterbrechbare Buchung |  | 1055 | 60 | 0 | 0 | 0 | 0 | 0 | 0 | 0 | 0 | 0 | 0
Emsbüren | OGE | MÜP | Exit | L-Gas | Bestand | TVK |  | 0 | 0 | 0 | 0 | 0 | 0 | 0 | 0 | 0 | 0 | 0 | 0
Emsbüren | OGE | MÜP | Exit | L-Gas | Bestand | Unterbrechbare Buchung |  | 1010 | 0 | 0 | 0 | 0 | 0 | 0 | 0 | 0 | 0 | 0 | 0
Nordlohne | OGE | MÜP | Exit | L-Gas | Bestand | TVK |  | 0 | 0 | 0 | 0 | 0 | 0 | 0 | 0 | 0 | 0 | 0 | 0
Nordlohne | OGE | MÜP | Exit | L-Gas | Bestand | Unterbrechbare Buchung |  | 0 | 0 | 0 | 0 | 0 | 0 | 0 | 0 | 0 | 0 | 0 | 0
Steinbrink | OGE | MÜP/Produktion | Exit | L-Gas | Bestand | TVK |  | 0 | 0 | 0 | 0 | 0 | 0 | 0 | 0 | 0 | 0 | 0 | 0
Steinbrink | OGE | MÜP/Produktion | Exit | L-Gas | Bestand | Unterbrechbare Buchung |  | 0 | 0 | 0 | 0 | 0 | 0 | 0 | 0 | 0 | 0 | 0 | 0
Broichweiden Süd | TG | MÜP | Entry | H-Gas | Bestand | TVK |  | 530 | 530 | 530 | 530 | 530 | 530 | 530 | 530 | 530 | 530 | 530 | 530 | GASCADE => TG
Broichweiden Süd | TG | MÜP | Entry | H-Gas | Bestand | Fest mit Auflage gebucht | lastabhängig fest | 452 | 452 | 452 | 452 | 530 | 530 | 530 | 530 | 530 | 530 | 530 | 530 | GASCADE => TG
Broichweiden Süd | TG | MÜP | Entry | H-Gas | Bestand | Unterbrechbare Buchung |  | 78 | 78 | 78 | 78 | 0 | 0 | 0 | 0 | 0 | 0 | 0 | 0 | GASCADE => TG
Broichweiden Süd | TG | MÜP | Entry | H-Gas | Bestand | FZK frei | lastabhängig fest | 78 | 78 | 78 | 78 | 0 | 0 | 0 | 0 | 0 | 0 | 0 | 0 | GASCADE => TG
Emsbüren | TG | MÜP | Entry | H-Gas | Bestand | TVK |  | 1117 | 1117 | 1117 | 1117 | 1117 | 1117 | 1117 | 1117 | 1117 | 1117 | 1117 | 1117 | GUD => TG
Emsbüren | TG | MÜP | Entry | H-Gas | Bestand | Fest mit Auflage gebucht | lastabhängig fest | 0 | 0 | 225 | 225 | 225 | 225 | 225 | 225 | 225 | 225 | 225 | 225 | GUD => TG
Emsbüren | TG | MÜP | Entry | H-Gas | Bestand | Unterbrechbare Buchung |  | 0 | 0 | 0 | 0 | 0 | 0 | 0 | 0 | 0 | 0 | 0 | 0 | GUD => TG
Emsbüren | TG | MÜP | Entry | H-Gas | Bestand | FZK frei | lastabhängig fest | 1117 | 1117 | 892 | 892 | 892 | 892 | 892 | 892 | 892 | 892 | 892 | 892 | GUD => TG
Lampertheim IV | terranets bw | MÜP | Entry | H-Gas | Bestand | TVK |  | 3122 | 3600 | 3600 | 3600 | 3600 | 3600 | 3600 | 3600 | 3600 | 3600 | 3600 | 3600
Lampertheim IV | terranets bw | MÜP | Entry | H-Gas | Bestand | FZK |  | 3122 | 3600 | 3600 | 3600 | 3600 | 3600 | 3600 | 3600 | 3600 | 3600 | 3600 | 3600
Lampertheim IV | terranets bw | MÜP | Entry | H-Gas | Bestand | FZK gebucht |  | 3122 | 78 | 1063 | 1063 | 541 | 0 | 0 | 0 | 0 | 0 | 0 | 0
Lampertheim IV | terranets bw | MÜP | Entry | H-Gas | Bestand | FZK frei |  | 0 | 3522 | 2537 | 2537 | 3059 | 3600 | 3600 | 3600 | 3600 | 3600 | 3600 | 3600
Lampertheim IV | terranets bw | MÜP | Entry | H-Gas | Bestand | Unterbrechbare Buchung |  | 277 | 0 | 0 | 0 | 0 | 0 | 0 | 0 | 0 | 0 | 0 | 0
Gernsheim | GRTgaz Deutschland | MÜP | Entry | H-Gas | Bestand | TVK |  | 0 | 0 | 4443 | 4443 | 4443 | 4443 | 4443 | 4443 | 4443 | 4443 | 4443 | 4443 | In Szenario II konkurrierende Kapazität mit anderen Entries
Gernsheim | GRTgaz Deutschland | MÜP | Entry | H-Gas | Bestand | FZK |  | 0 | 0 | 444 | 344 | 344 | 344 | 64 | 0 | 0 | 0 | 0 | 0 | In Szenario II konkurrierende Kapazität mit anderen Entries
Gernsheim | GRTgaz Deutschland | MÜP | Entry | H-Gas | Bestand | FZK gebucht |  | 0 | 0 | 444 | 344 | 344 | 344 | 64 | 0 | 0 | 0 | 0 | 0
Gernsheim | GRTgaz Deutschland | MÜP | Entry | H-Gas | Bestand | FZK frei |  | 0 | 0 | 0 | 0 | 0 | 0 | 0 | 0 | 0 | 0 | 0 | 0
Gernsheim | GRTgaz Deutschland | MÜP | Entry | H-Gas | Bestand | Fest mit Auflage | DZK | 0 | 0 | 3999 | 4039 | 3910 | 3910 | 4097 | 4157 | 4157 | 4157 | 4157 | 4205 | In Szenario II konkurrierende Kapazität mit anderen Entries
Gernsheim | GRTgaz Deutschland | MÜP | Entry | H-Gas | Bestand | Fest mit Auflage gebucht | DZK | 0 | 0 | 3959 | 4039 | 3910 | 3910 | 4097 | 4157 | 4157 | 4157 | 4157 | 4205
Gernsheim | GRTgaz Deutschland | MÜP | Entry | H-Gas | Bestand | Fest mit Auflage frei | DZK | 0 | 0 | 40 | 0 | 0 | 0 | 0 | 0 | 0 | 0 | 0 | 0
Gernsheim | GRTgaz Deutschland | MÜP | Entry | H-Gas | Bestand | Unterbrechbare Buchung |  | 0 | 0 | 0 | 0 | 0 | 0 | 0 | 0 | 0 | 0 | 0 | 0
Gernsheim | GRTgaz Deutschland | MÜP | Exit | H-Gas | Bestand | TVK |  | 0 | 0 | 0 | 0 | 0 | 0 | 0 | 0 | 0 | 0 | 0 | 0
Gernsheim | GRTgaz Deutschland | MÜP | Exit | H-Gas | Bestand | Unterbrechbare Buchung |  | 0 | 0 | 0 | 0 | 0 | 0 | 0 | 0 | 0 | 0 | 0 | 0
Steinitz | ONTRAS | MÜP | Exit | H-Gas | Bestand | TVK |  | 2811.5 | 2811.5 | 2811.5 | 2811.5 | 2811.5 | 2811.5 | 2811.5 | 2811.5 | 2811.5 | 2811.5 | 2811.5 | 2811.5
Steinitz | ONTRAS | MÜP | Exit | H-Gas | Bestand | FZK |  | 2811.5 | 2811.5 | 2811.5 | 2811.5 | 1827.457 | 1827.457 | 1827.457 | 1827.457 | 1827.457 | 1827.457 | 1827.457 | 1827.457
Steinitz | ONTRAS | MÜP | Exit | H-Gas | Bestand | FZK gebucht |  | 2811.5 | 2811.5 | 2811.5 | 2811.5 | 1827.457 | 1827.457 | 1827.457 | 0 | 0 | 0 | 0 | 0
Steinitz | ONTRAS | MÜP | Exit | H-Gas | Bestand | FZK frei |  | 0 | 0 | 0 | 0 | 0 | 0 | 0 | 1827.457 | 1827.457 | 1827.457 | 1827.457 | 1827.457
Steinitz | ONTRAS | MÜP | Exit | H-Gas | Bestand | Unterbrechbare Buchung |  | 1852.608 | 0 | 0 | 0 | 0 | 0 | 0 | 0 | 0 | 0 | 0 | 0 | kurzfristige Buchung
Steinitz | ONTRAS | MÜP | Entry | H-Gas | Bestand | TVK |  | 1439.488 | 1439.488 | 1439.488 | 1439.488 | 1439.488 | 1439.488 | 1439.488 | 1439.488 | 1439.488 | 1439.488 | 1439.488 | 1439.488
Steinitz | ONTRAS | MÜP | Entry | H-Gas | Bestand | FZK |  | 1439.488 | 1439.488 | 1439.488 | 1439.488 | 1439.488 | 1439.488 | 1439.488 | 1439.488 | 1439.488 | 1439.488 | 1439.488 | 1439.488
Steinitz | ONTRAS | MÜP | Entry | H-Gas | Bestand | FZK gebucht |  | 1439.397 | 900 | 800 | 800 | 0 | 0 | 0 | 0 | 0 | 0 | 0 | 0
Steinitz | ONTRAS | MÜP | Entry | H-Gas | Bestand | FZK frei |  | 0.091 | 539.488 | 639.488 | 639.488 | 1439.488 | 1439.488 | 1439.488 | 1439.488 | 1439.488 | 1439.488 | 1439.488 | 1439.488
Steinitz | ONTRAS | MÜP | Entry | H-Gas | Bestand | Unterbrechbare Buchung |  | 2175 | 11.002 | 0 | 0 | 0 | 0 | 0 | 0 | 0 | 0 | 0 | 0 | kurzfristige Buchung
Etzel | jordgasTransport | MÜP | Exit | H-Gas | Bestand | TVK |  | 0 | 0 | 0 | 0 | 0 | 0 | 0 | 0 | 0 | 0 | 0 | 0
Etzel | jordgasTransport | MÜP | Exit | H-Gas | Bestand | FZK |  | 0 | 0 | 0 | 0 | 0 | 0 | 0 | 0 | 0 | 0 | 0 | 0
Etzel | jordgasTransport | MÜP | Exit | H-Gas | Bestand | Fest mit Auflage | BZK | 0 | 0 | 0 | 0 | 0 | 0 | 0 | 0 | 0 | 0 | 0 | 0
Etzel | jordgasTransport | MÜP | Exit | H-Gas | Bestand | Fest mit Auflage gebucht | BZK | 0 | 0 | 0 | 0 | 0 | 0 | 0 | 0 | 0 | 0 | 0 | 0
Etzel | jordgasTransport | MÜP | Exit | H-Gas | Bestand | Unterbrechbare Buchung |  | 0 | 0 | 0 | 0 | 0 | 0 | 0 | 0 | 0 | 0 | 0 | 0
Etzel | jordgasTransport | MÜP | Entry | H-Gas | Bestand | TVK |  | 0 | 0 | 0 | 0 | 0 | 0 | 0 | 0 | 0 | 0 | 0 | 0
Etzel | jordgasTransport | MÜP | Entry | H-Gas | Bestand | FZK |  | 0 | 0 | 0 | 0 | 0 | 0 | 0 | 0 | 0 | 0 | 0 | 0
Etzel | jordgasTransport | MÜP | Entry | H-Gas | Bestand | Fest mit Auflage | BZK | 0 | 0 | 0 | 0 | 0 | 0 | 0 | 0 | 0 | 0 | 0 | 0
Etzel | jordgasTransport | MÜP | Entry | H-Gas | Bestand | Fest mit Auflage gebucht | BZK | 0 | 0 | 0 | 0 | 0 | 0 | 0 | 0 | 0 | 0 | 0 | 0
Etzel | jordgasTransport | MÜP | Entry | H-Gas | Bestand | Unterbrechbare Buchung |  | 0 | 0 | 0 | 0 | 0 | 0 | 0 | 0 | 0 | 0 | 0 | 0
Stolberg | Fluxys TENP | MÜP | Exit | H-Gas | Bestand | TVK |  | 0 | 0 | 0 | 0 | 0 | 4400 | 4400 | 4400 | 4400 | 4400 | 4400 | 4400
Stolberg | Fluxys TENP | MÜP | Exit | H-Gas | Bestand | FZK |  | 0 | 0 | 0 | 0 | 0 | 1900 | 1900 | 1900 | 1900 | 1900 | 1900 | 1900
Stolberg | Fluxys TENP | MÜP | Exit | H-Gas | Bestand | FZK gebucht |  | 0 | 0 | 0 | 0 | 0 | 0 | 0 | 0 | 0 | 0 | 0 | 0
Stolberg | Fluxys TENP | MÜP | Exit | H-Gas | Bestand | FZK frei |  | 0 | 0 | 0 | 0 | 0 | 1900 | 1900 | 1900 | 1900 | 1900 | 1900 | 1900
Stolberg | Fluxys TENP | MÜP | Exit | H-Gas | Bestand | Fest mit Auflage |  | 0 | 0 | 0 | 0 | 0 | 2500 | 2500 | 2500 | 2500 | 2500 | 2500 | 2500
Stolberg | Fluxys TENP | MÜP | Exit | H-Gas | Bestand | Fest mit Auflage gebucht |  | 0 | 0 | 0 | 0 | 0 | 0 | 0 | 0 | 0 | 0 | 0 | 0
Stolberg | Fluxys TENP | MÜP | Exit | H-Gas | Bestand | Fest mit Auflage frei |  | 0 | 0 | 0 | 0 | 0 | 2500 | 2500 | 2500 | 2500 | 2500 | 2500 | 2500
Ahlten | Nowega | MÜP | Exit | L-Gas | Bestand | TVK |  | 1500 | 1500 | 1500 | 1500 | 1500 | 1500 | 1500 | 1500 | 1500 | 1500 | 1500 | 1500
H093 - BUNDER-TIEF | GUD | MÜP | Exit | H-Gas | Bestand | TVK |  | 896 | 780 | 780 | 780 | 780 | 780 | 780 | 780 | 780 | 780 | 780 | 780
H093 - BUNDER-TIEF | GUD | MÜP | Exit | H-Gas | Bestand | FZK |  | 896 | 780 | 780 | 780 | 780 | 780 | 780 | 780 | 780 | 780 | 780 | 780
H093 - BUNDER-TIEF | GUD | MÜP | Exit | H-Gas | Bestand | FZK gebucht |  | 896 | 0 | 0 | 331.599 | 331.599 | 331.599 | 331.599 | 331.599 | 331.599 | 331.599 | 331.599 | 331.599
H093 - BUNDER-TIEF | GUD | MÜP | Exit | H-Gas | Bestand | FZK frei |  | 0 | 780 | 780 | 448.401 | 448.401 | 448.401 | 448.401 | 448.401 | 448.401 | 448.401 | 448.401 | 448.401
H093 - BUNDER-TIEF | GUD | MÜP | Exit | H-Gas | Bestand | Unterbrechbare Buchung |  | 191.38 | 1.14 | 1.14 | 0 | 0 | 0 | 0 | 0 | 0 | 0 | 0 | 0
H374 - WARDENBURG RG | GUD | MÜP | Exit | H-Gas | Bestand | TVK |  | 0 | 0 | 0 | 0 | 0 | 0 | 0 | 0 | 0 | 0 | 0 | 0
H374 - WARDENBURG RG | GUD | MÜP | Exit | H-Gas | Bestand | FZK |  | 0 | 0 | 0 | 0 | 0 | 0 | 0 | 0 | 0 | 0 | 0 | 0
H374 - WARDENBURG RG | GUD | MÜP | Exit | H-Gas | Bestand | FZK gebucht |  | 0 | 0 | 0 | 0 | 0 | 0 | 0 | 0 | 0 | 0 | 0 | 0
H374 - WARDENBURG RG | GUD | MÜP | Exit | H-Gas | Bestand | FZK frei |  | 0 | 0 | 0 | 0 | 0 | 0 | 0 | 0 | 0 | 0 | 0 | 0
H374 - WARDENBURG RG | GUD | MÜP | Exit | H-Gas | Bestand | Unterbrechbare Buchung |  | 250.499 | 0 | 0 | 0 | 0 | 0 | 0 | 0 | 0 | 0 | 0 | 0
L007 - EMSBUEREN RG | GUD | MÜP | Exit | H-Gas | Bestand | TVK |  | 3750 | 3750 | 3750 | 3750 | 3750 | 3750 | 3750 | 3750 | 3750 | 3750 | 3750 | 3750
L007 - EMSBUEREN RG | GUD | MÜP | Exit | H-Gas | Bestand | FZK |  | 3750 | 3750 | 3750 | 3750 | 3750 | 3750 | 3750 | 3750 | 3750 | 3750 | 3750 | 3750
L007 - EMSBUEREN RG | GUD | MÜP | Exit | H-Gas | Bestand | FZK gebucht |  | 1830.062 | 801.72 | 490 | 490 | 490 | 0 | 0 | 0 | 0 | 0 | 0 | 0
L007 - EMSBUEREN RG | GUD | MÜP | Exit | H-Gas | Bestand | FZK frei |  | 1919.938 | 2948.28 | 3260 | 3260 | 3260 | 3750 | 3750 | 3750 | 3750 | 3750 | 3750 | 3750
L007 - EMSBUEREN RG | GUD | MÜP | Exit | H-Gas | Bestand | Unterbrechbare Buchung |  | 694.011 | 0.001 | 0 | 0 | 0 | 0 | 0 | 0 | 0 | 0 | 0 | 0
L010 - NORDLOHNE | GUD | MÜP | Exit | H-Gas | Bestand | TVK |  | 613 | 613 | 613 | 613 | 613 | 613 | 613 | 613 | 613 | 613 | 613 | 613
L010 - NORDLOHNE | GUD | MÜP | Exit | H-Gas | Bestand | FZK |  | 613 | 613 | 613 | 613 | 613 | 613 | 613 | 613 | 613 | 613 | 613 | 613
L010 - NORDLOHNE | GUD | MÜP | Exit | H-Gas | Bestand | FZK gebucht |  | 613 | 100.291 | 0 | 0 | 0 | 0 | 0 | 0 | 0 | 0 | 0 | 0
L010 - NORDLOHNE | GUD | MÜP | Exit | H-Gas | Bestand | FZK frei |  | 0 | 512.709 | 613 | 613 | 613 | 613 | 613 | 613 | 613 | 613 | 613 | 613
L010 - NORDLOHNE | GUD | MÜP | Exit | H-Gas | Bestand | Unterbrechbare Buchung |  | 0 | 0 | 0 | 0 | 0 | 0 | 0 | 0 | 0 | 0 | 0 | 0
L140 - DROHNE | GUD | MÜP | Exit | H-Gas | Bestand | TVK |  | 2248 | 2248 | 2248 | 2248 | 2248 | 2248 | 2248 | 2248 | 2248 | 2248 | 2248 | 2248
L140 - DROHNE | GUD | MÜP | Exit | H-Gas | Bestand | FZK |  | 2248 | 2248 | 2248 | 2248 | 2248 | 2248 | 2248 | 2248 | 2248 | 2248 | 2248 | 2248
L140 - DROHNE | GUD | MÜP | Exit | H-Gas | Bestand | FZK gebucht |  | 1169.248 | 641.538 | 0 | 0 | 0 | 0 | 0 | 0 | 0 | 0 | 0 | 0
L140 - DROHNE | GUD | MÜP | Exit | H-Gas | Bestand | FZK frei |  | 1078.752 | 1606.462 | 2248 | 2248 | 2248 | 2248 | 2248 | 2248 | 2248 | 2248 | 2248 | 2248
L140 - DROHNE | GUD | MÜP | Exit | H-Gas | Bestand | Unterbrechbare Buchung |  | 336.511 | 30 | 0 | 0 | 0 | 0 | 0 | 0 | 0 | 0 | 0 | 0
H074 - WARDENBURG RG | GUD | GÜP | Entry | H-Gas | Bestand | TVK |  | 1000 | 1000 | 1000 | 1000 | 1000 | 1000 | 1000 | 1000 | 1000 | 1000 | 1000 | 1000
H074 - WARDENBURG RG | GUD | GÜP | Entry | H-Gas | Bestand | FZK |  | 1000 | 1000 | 1000 | 1000 | 1000 | 1000 | 1000 | 1000 | 1000 | 1000 | 1000 | 1000
H074 - WARDENBURG RG | GUD | GÜP | Entry | H-Gas | Bestand | FZK gebucht |  | 0 | 0 | 0 | 0 | 1000.006 | 1000.006 | 1000.006 | 1000.006 | 1000.006 | 1000.006 | 1000.006 | 1000.006
H074 - WARDENBURG RG | GUD | GÜP | Entry | H-Gas | Bestand | FZK frei |  | 1000 | 1000 | 1000 | 1000 | -0.006 | -0.006 | -0.006 | -0.006 | -0.006 | -0.006 | -0.006 | -0.006
H074 - WARDENBURG RG | GUD | GÜP | Entry | H-Gas | Bestand | Unterbrechbare Buchung |  | 40.02 | 40.02 | 0 | 0 | 0 | 0 | 0 | 0 | 0 | 0 | 0 | 0
Broichweiden Süd | GASCADE | MÜP | Exit | H-Gas | Bestand | TVK |  | 530 | 530 | 530 | 530 | 530 | 530 | 530 | 530 | 530 | 530 | 530 | 530
Broichweiden Süd | GASCADE | MÜP | Exit | H-Gas | Bestand | FZK |  | 530 | 530 | 530 | 530 | 530 | 530 | 530 | 530 | 530 | 530 | 530 | 530
Broichweiden Süd | GASCADE | MÜP | Exit | H-Gas | Bestand | FZK gebucht |  | 530 | 530 | 530 | 530 | 530 | 530 | 530 | 530 | 530 | 530 | 530 | 530
Broichweiden Süd | GASCADE | MÜP | Exit | H-Gas | Bestand | FZK frei |  | 0 | 0 | 0 | 0 | 0 | 0 | 0 | 0 | 0 | 0 | 0 | 0
Broichweiden Süd | GASCADE | MÜP | Exit | H-Gas | Bestand | Unterbrechbare Buchung |  | 0 | 0 | 0 | 0 | 0 | 0 | 0 | 0 | 0 | 0 | 0 | 0
Broichweiden Süd | GASCADE | MÜP | Entry | H-Gas | Bestand | Unterbrechbare Buchung |  | 3 | 0 | 0 | 0 | 0 | 0 | 0 | 0 | 0 | 0 | 0 | 0
Gernsheim | GASCADE | MÜP | Exit | H-Gas | Bestand | TVK |  | 0 | 0 | 4443 | 4443 | 4443 | 4443 | 4443 | 4443 | 4443 | 4443 | 4443 | 4443
Gernsheim | GASCADE | MÜP | Exit | H-Gas | Bestand | FZK |  | 0 | 0 | 4443 | 4443 | 4443 | 4443 | 4443 | 4443 | 4443 | 4443 | 4443 | 4443
Gernsheim | GASCADE | MÜP | Exit | H-Gas | Bestand | FZK gebucht |  | 0 | 0 | 4443 | 4443 | 4409 | 4409 | 4409 | 4409 | 4409 | 4409 | 4409 | 4409
Gernsheim | GASCADE | MÜP | Exit | H-Gas | Bestand | FZK frei |  | 0 | 0 | 0 | 0 | 34 | 34 | 34 | 34 | 34 | 34 | 34 | 34
Gernsheim | GASCADE | MÜP | Exit | H-Gas | Bestand | Unterbrechbare Buchung |  | 0 | 0 | 86 | 86 | 0 | 0 | 0 | 0 | 0 | 0 | 0 | 0
Kienbaum | GASCADE | MÜP | Exit | H-Gas | Bestand | TVK |  | 2775 | 2775 | 2775 | 2775 | 2775 | 2775 | 2775 | 2775 | 2775 | 2775 | 2775 | 2775
Kienbaum | GASCADE | MÜP | Exit | H-Gas | Bestand | fest mit Auflage | DZK | 2775 | 2775 | 2775 | 2775 | 2775 | 2775 | 2775 | 2775 | 2775 | 2775 | 2775 | 2775
Kienbaum | GASCADE | MÜP | Exit | H-Gas | Bestand | fest mit Auflage gebucht | DZK | 2775 | 2775 | 2775 | 2775 | 2775 | 2775 | 2775 | 2775 | 2775 | 2775 | 2775 | 2775
Kienbaum | GASCADE | MÜP | Exit | H-Gas | Bestand | fest mit Auflage frei | DZK | 0 | 0 | 0 | 0 | 0 | 0 | 0 | 0 | 0 | 0 | 0 | 0
Kienbaum | GASCADE | MÜP | Exit | H-Gas | Bestand | Unterbrechbare Buchung |  | 17 | 0 | 0 | 0 | 0 | 0 | 0 | 0 | 0 | 0 | 0 | 0
Kienbaum | GASCADE | MÜP | Entry | H-Gas | Bestand | Unterbrechbare Buchung |  | 638 | 0 | 0 | 0 | 0 | 0 | 0 | 0 | 0 | 0 | 0 | 0
Lampertheim I | GASCADE | MÜP | Exit | H-Gas | Bestand | TVK | IIa, IIc, IId | 493 | 2168 | 2168 | 2168 | 1920 | 1955 | 2004 | 2042 | 2100 | 2159 | 2168 | 2168
Lampertheim I | GASCADE | MÜP | Exit | H-Gas | Bestand | FZK | IIa, IIc, IId | 493 | 2168 | 2168 | 2168 | 1920 | 1955 | 2004 | 2042 | 2100 | 2159 | 2168 | 2168
Lampertheim I | GASCADE | MÜP | Exit | H-Gas | Bestand | TVK | IIe | 493 | 2168 | 2168 | 2168 | 1721 | 1712 | 1707 | 1707 | 1707 | 1706 | 1706 | 1706
Lampertheim I | GASCADE | MÜP | Exit | H-Gas | Bestand | FZK | IIe | 493 | 2168 | 2168 | 2168 | 1721 | 1712 | 1707 | 1707 | 1707 | 1706 | 1706 | 1706
Lampertheim I | GASCADE | MÜP | Exit | H-Gas | Bestand | FZK gebucht |  | 0 | 0 | 0 | 500 | 500 | 0 | 0 | 0 | 0 | 0 | 0 | 0
Lampertheim I | GASCADE | MÜP | Exit | H-Gas | Bestand | FZK frei | IIa, IIc, IId | 493 | 2168 | 2168 | 1668 | 1420 | 1955 | 2004 | 2042 | 2100 | 2159 | 2168 | 2168
Lampertheim I | GASCADE | MÜP | Exit | H-Gas | Bestand | FZK frei | IIe | 493 | 2168 | 2168 | 1668 | 1221 | 1712 | 1707 | 1707 | 1707 | 1706 | 1706 | 1706
Lampertheim I | GASCADE | MÜP | Exit | H-Gas | Bestand | Unterbrechbare Buchung |  | 631 | 300 | 300 | 0 | 0 | 496 | 496 | 0 | 0 | 0 | 0 | 0
Lampertheim IV | GASCADE | MÜP | Exit | H-Gas | Bestand | TVK | IIa, IIc, IId | 2803 | 2917 | 2699 | 1900 | 1420 | 1955 | 2004 | 2042 | 2100 | 2159 | 2215 | 2272
Lampertheim IV | GASCADE | MÜP | Exit | H-Gas | Bestand | FZK | IIa, IIc, IId | 2803 | 2917 | 2699 | 1900 | 1420 | 1955 | 2004 | 2042 | 2100 | 2159 | 2215 | 2272
Lampertheim IV | GASCADE | MÜP | Exit | H-Gas | Bestand | TVK | IIe | 2803 | 2917 | 2604 | 1736 | 1221 | 1712 | 1707 | 1707 | 1707 | 1706 | 1706 | 1706
Lampertheim IV | GASCADE | MÜP | Exit | H-Gas | Bestand | FZK | IIe | 2803 | 2917 | 2604 | 1736 | 1221 | 1712 | 1707 | 1707 | 1707 | 1706 | 1706 | 1706
Lampertheim IV | GASCADE | MÜP | Exit | H-Gas | Bestand | FZK gebucht |  | 2310 | 0 | 0 | 0 | 0 | 0 | 0 | 0 | 0 | 0 | 0 | 0
Lampertheim IV | GASCADE | MÜP | Exit | H-Gas | Bestand | FZK frei | IIa, IIc, IId | 493 | 2917 | 2699 | 1900 | 1420 | 1955 | 2004 | 2042 | 2100 | 2159 | 2215 | 2272
Lampertheim IV | GASCADE | MÜP | Exit | H-Gas | Bestand | FZK frei | IIe | 493 | 2917 | 2604 | 1736 | 1221 | 1712 | 1707 | 1707 | 1707 | 1706 | 1706 | 1706
Lampertheim IV | GASCADE | MÜP | Exit | H-Gas | Bestand | Unterbrechbare Buchung |  | 817 | 93 | 78 | 0 | 0 | 0 | 0 | 0 | 0 | 0 | 0 | 0
Reckrod I | GASCADE | MÜP | Exit | H-Gas | Bestand | Unterbrechbare Buchung |  | 430 | 0 | 0 | 0 | 0 | 0 | 0 | 0 | 0 | 0 | 0 | 0
Reckrod I | GASCADE | MÜP | Entry | H-Gas | Bestand | Unterbrechbare Buchung |  | 470 | 40 | 0 | 0 | 0 | 0 | 0 | 0 | 0 | 0 | 0 | 0

## nNB
Anlage 1 - NEP 2013: Eingangsgrößen für die Modellierung - Interne Bestellungen + Langfristprognosen
Stichtag: 31.08.2012
[MWh/h] | [8 empty] | Basis-jahr
Netzpunkt-Name bzw. Kraftwerksname (bei neuen Kraftwerken) | FNB | Punktart | Entry /Exit | H-Gas/L-Gas | Status | Art der Kapazität | Szenario | 2012 | 2013 | 2014 | 2015 | 2016 | 2017 | 2018 | 2019 | 2020 | 2021 | 2022 | 2023 | Bemerkungen
24/7 H1 | OGE | NKP-IB | Exit | H-Gas | Bestand / Planung | TVK | IIe | 778.8 | 783.6 | 783.6 | 783.6 | 783.6 | 783.6 | 783.6 | 783.6 | 783.6 | 783.6 | 783.6 | 783.6
24/7 H1 | OGE | NKP-IB | Exit | H-Gas | Bestand / Planung | TVK | IIa,IIc, IId | 778.8 | 783.6 | 779.2902 | 767.0525 | 769.9936 | 763.3642 | 757.6688 | 751.0592 | 745.6421 | 738.12 | 731.0994 | 724.1438
24/7 H1 | OGE | NKP-IB | Exit | H-Gas | Bestand / Planung | TVK | Instrumente | 90 | 90 | 90 | 90 | 90 | 90 | 90 | 90 | 90 | 90 | 90 | 90 | Mannheim Luzenberg, Lampertheim 1
24/7 H1 | OGE | NKP-IB | Exit | H-Gas | Bestand / Planung | TVK | IIb | 688.8 | 693.6 | 689.2902 | 677.0525 | 679.9936 | 673.3642 | 667.6688 | 661.0592 | 655.6421 | 648.12 | 641.0994 | 634.1438
AVU H1 | OGE | NKP-IB | Exit | H-Gas | Bestand / Planung | TVK | IIe | 821.051 | 858.106 | 858 | 830 | 790 | 812 | 824 | 826 | 816 | 816 | 816 | 816
AVU H1 | OGE | NKP-IB | Exit | H-Gas | Bestand / Planung | TVK | IIa,IIc, IId | 821.051 | 858.106 | 847.8142 | 827.6864 | 823.6514 | 809.2679 | 796.0183 | 782.1 | 769.8371 | 755.3957 | 741.6636 | 728.1272
AVU H1 | OGE | NKP-IB | Exit | H-Gas | Bestand / Planung | TVK | Instrumente | 0 | 0 | 0 | 0 | 0 | 0 | 0 | 0 | 0 | 0 | 0 | 0 | keine Rückmeldung
AVU H1 | OGE | NKP-IB | Exit | H-Gas | Bestand / Planung | TVK | IIb | 821.051 | 858.106 | 847.8142 | 827.6864 | 823.6514 | 809.2679 | 796.0183 | 782.1 | 769.8371 | 755.3957 | 741.6636 | 728.1272
Bad Honnef | OGE | NKP-IB | Exit | L-Gas | Bestand / Planung | TVK | IIe | 242.692 | 255.584 | 257.859 | 260.277 | 262.842 | 263.955 | 263.929 | 262.916 | 261.913 | 260.92 | 259.937 | 259.937
Bad Honnef | OGE | NKP-IB | Exit | L-Gas | Bestand / Planung | TVK | IIa,IIc, IId | 242.692 | 255.584 | 252.5888 | 246.4616 | 245.4736 | 242.15 | 239.0353 | 235.7089 | 232.7889 | 229.1646 | 225.8004 | 222.447
Bad Honnef | OGE | NKP-IB | Exit | L-Gas | Bestand / Planung | TVK | Instrumente | 0 | 0 | 0 | 0 | 0 | 0 | 0 | 0 | 0 | 0 | 0 | 0 | keine Rückmeldung
Bad Honnef | OGE | NKP-IB | Exit | L-Gas | Bestand / Planung | TVK | IIb | 242.692 | 255.584 | 252.5888 | 246.4616 | 245.4736 | 242.15 | 239.0353 | 235.7089 | 232.7889 | 229.1646 | 225.8004 | 222.447
Bergisches Land | OGE | NKP-IB | Exit | L-Gas | Bestand / Planung | TVK | IIe | 232.494 | 247.098 | 250 | 250 | 250 | 250 | 250 | 250 | 250 | 250 | 250 | 250
Bergisches Land | OGE | NKP-IB | Exit | L-Gas | Bestand / Planung | TVK | IIa,IIc, IId | 232.494 | 247.098 | 243.6251 | 237.1173 | 235.5463 | 231.5674 | 227.8029 | 223.9085 | 220.3925 | 216.3652 | 212.6231 | 208.8738
Bergisches Land | OGE | NKP-IB | Exit | L-Gas | Bestand / Planung | TVK | Instrumente | 0 | 0 | 0 | 0 | 0 | 0 | 0 | 0 | 0 | 0 | 0 | 0 | keine Rückmeldung
Bergisches Land | OGE | NKP-IB | Exit | L-Gas | Bestand / Planung | TVK | IIb | 232.494 | 247.098 | 243.6251 | 237.1173 | 235.5463 | 231.5674 | 227.8029 | 223.9085 | 220.3925 | 216.3652 | 212.6231 | 208.8738
SFT 1 | OGE | NKP-IB | Exit | H-Gas | Bestand / Planung | TVK | IIe | 419.545 | 450 | 500 | 500 | 500 | 500 | 500 | 500 | 500 | 500 | 500 | 500
SFT 1 | OGE | NKP-IB | Exit | H-Gas | Bestand / Planung | TVK | IIa,IIc, IId | 419.545 | 450 | 443.9244 | 437.9778 | 433.8475 | 430.1311 | 423.8728 | 419.5604 | 411.8129 | 404.4431 | 397.2675 | 389.9908
SFT 1 | OGE | NKP-IB | Exit | H-Gas | Bestand / Planung | TVK | Instrumente | 0 | 0 | 0 | 0 | 0 | 0 | 0 | 0 | 0 | 0 | 0 | 0
SFT 1 | OGE | NKP-IB | Exit | H-Gas | Bestand / Planung | TVK | IIb | 419.545 | 450 | 443.9244 | 437.9778 | 433.8475 | 430.1311 | 423.8728 | 419.5604 | 411.8129 | 404.4431 | 397.2675 | 389.9908
SFT 2 | OGE | NKP-IB | Exit | H-Gas | Bestand / Planung | TVK | IIe | 3047.386 | 3223.2 | 3943.2 | 4470.2 | 4470.2 | 4470.2 | 4470.2 | 4470.2 | 4470.2 | 4470.2 | 4470.2 | 4470.2
SFT 2 | OGE | NKP-IB | Exit | H-Gas | Bestand / Planung | TVK | IIa,IIc, IId | 3047.386 | 3223.2 | 3179.6825 | 3137.0892 | 3107.5047 | 3080.8859 | 3036.0596 | 3005.171 | 2949.6786 | 2896.8911 | 2845.4949 | 2793.3743
SFT 2 | OGE | NKP-IB | Exit | H-Gas | Bestand / Planung | TVK | Instrumente | 0 | 0 | 0 | 0 | 0 | 0 | 0 | 0 | 0 | 0 | 0 | 0
SFT 2 | OGE | NKP-IB | Exit | H-Gas | Bestand / Planung | TVK | IIb | 3047.386 | 3223.2 | 3179.6825 | 3137.0892 | 3107.5047 | 3080.8859 | 3036.0596 | 3005.171 | 2949.6786 | 2896.8911 | 2845.4949 | 2793.3743
Pfeddersheim | OGE | NKP-IB | Exit | H-Gas | Bestand / Planung | TVK | IIe | 392.16 | 290 | 290 | 290 | 290 | 290 | 290 | 290 | 290 | 290 | 290 | 290
Pfeddersheim | OGE | NKP-IB | Exit | H-Gas | Bestand / Planung | TVK | IIa,IIc, IId | 392.16 | 290 | 286.0846 | 282.2524 | 279.5906 | 277.1956 | 273.1625 | 270.3833 | 265.3905 | 260.6411 | 256.0169 | 251.3274
Pfeddersheim | OGE | NKP-IB | Exit | H-Gas | Bestand / Planung | TVK | Instrumente | 0 | 0 | 0 | 0 | 0 | 0 | 0 | 0 | 0 | 0 | 0 | 0
Pfeddersheim | OGE | NKP-IB | Exit | H-Gas | Bestand / Planung | TVK | IIb | 392.16 | 290 | 286.0846 | 282.2524 | 279.5906 | 277.1956 | 273.1625 | 270.3833 | 265.3905 | 260.6411 | 256.0169 | 251.3274
Alf | OGE | NKP-IB | Exit | H-Gas | Bestand / Planung | TVK | IIe | 497 | 517.953 | 550 | 550 | 550 | 550 | 550 | 550 | 550 | 550 | 550 | 550
Alf | OGE | NKP-IB | Exit | H-Gas | Bestand / Planung | TVK | IIa,IIc, IId | 497 | 517.953 | 510.9599 | 504.1154 | 499.3613 | 495.0838 | 487.8804 | 482.9168 | 473.9994 | 465.5167 | 457.2576 | 448.882
Alf | OGE | NKP-IB | Exit | H-Gas | Bestand / Planung | TVK | Instrumente | 0 | 0 | 0 | 0 | 0 | 0 | 0 | 0 | 0 | 0 | 0 | 0
Alf | OGE | NKP-IB | Exit | H-Gas | Bestand / Planung | TVK | IIb | 497 | 517.953 | 510.9599 | 504.1154 | 499.3613 | 495.0838 | 487.8804 | 482.9168 | 473.9994 | 465.5167 | 457.2576 | 448.882
Sienhachenbach | OGE | NKP-IB | Exit | H-Gas | Bestand / Planung | TVK | IIe | 588.8 | 710 | 756 | 756 | 756 | 756 | 756 | 756 | 756 | 756 | 756 | 756
Sienhachenbach | OGE | NKP-IB | Exit | H-Gas | Bestand / Planung | TVK | IIa,IIc, IId | 588.8 | 710 | 700.4141 | 691.0317 | 684.5149 | 678.6513 | 668.7771 | 661.973 | 649.7493 | 638.1213 | 626.7999 | 615.3189
Sienhachenbach | OGE | NKP-IB | Exit | H-Gas | Bestand / Planung | TVK | Instrumente | 0 | 0 | 0 | 0 | 0 | 0 | 0 | 0 | 0 | 0 | 0 | 0
Sienhachenbach | OGE | NKP-IB | Exit | H-Gas | Bestand / Planung | TVK | IIb | 588.8 | 710 | 700.4141 | 691.0317 | 684.5149 | 678.6513 | 668.7771 | 661.973 | 649.7493 | 638.1213 | 626.7999 | 615.3189
Lampertheim Z1 | OGE | NKP-IB | Exit | H-Gas | Bestand / Planung | TVK | IIe | 1805.004 | 1860 | 1860 | 2150 | 2150 | 2150 | 2150 | 2150 | 2150 | 2150 | 2150 | 2150
Lampertheim Z1 | OGE | NKP-IB | Exit | H-Gas | Bestand / Planung | TVK | IIa,IIc, IId | 1805.004 | 1860 | 1834.8875 | 1810.3083 | 1793.2362 | 1777.8753 | 1752.0076 | 1734.1828 | 1702.1601 | 1671.6982 | 1642.0391 | 1611.9621
Lampertheim Z1 | OGE | NKP-IB | Exit | H-Gas | Bestand / Planung | TVK | Instrumente | 700 | 700 | 700 | 700 | 700 | 700 | 700 | 700 | 700 | 700 | 700 | 700
Lampertheim Z1 | OGE | NKP-IB | Exit | H-Gas | Bestand / Planung | TVK | IIb | 1105.004 | 1160 | 1134.8875 | 1110.3083 | 1093.2362 | 1077.8753 | 1052.0076 | 1034.1828 | 1002.1601 | 971.6982 | 942.0391 | 911.9621
DEW H1 | OGE | NKP-IB | Exit | H-Gas | Bestand / Planung | TVK | IIe | 1466.61 | 1960.555 | 1960.555 | 1960.555 | 1960.555 | 1960.555 | 1960.555 | 1960.555 | 1960.555 | 1960.555 | 1960.555 | 1960.555
DEW H1 | OGE | NKP-IB | Exit | H-Gas | Bestand / Planung | TVK | IIa,IIc, IId | 1466.61 | 1960.555 | 1929.1504 | 1876.9476 | 1867.631 | 1832.214 | 1798.6784 | 1763.9453 | 1732.4508 | 1696.7001 | 1663.4654 | 1630.494
DEW H1 | OGE | NKP-IB | Exit | H-Gas | Bestand / Planung | TVK | Instrumente | 240 | 390 | 390 | 390 | 390 | 390 | 390 | 390 | 390 | 390 | 390 | 390 | davon ab 2013: 150.000 abschaltbar bei -12°C
DEW H1 | OGE | NKP-IB | Exit | H-Gas | Bestand / Planung | TVK | IIb | 1226.61 | 1570.555 | 1539.1504 | 1486.9476 | 1477.631 | 1442.214 | 1408.6784 | 1373.9453 | 1342.4508 | 1306.7001 | 1273.4654 | 1240.494
DEW L1 | OGE | NKP-IB | Exit | L-Gas | Bestand / Planung | TVK | IIe | 16.047 | 16.754 | 16.754 | 16.754 | 16.754 | 16.754 | 16.754 | 16.754 | 16.754 | 16.754 | 16.754 | 16.754
DEW L1 | OGE | NKP-IB | Exit | L-Gas | Bestand / Planung | TVK | IIa,IIc, IId | 16.047 | 16.754 | 16.4817 | 16.0336 | 15.9592 | 15.6582 | 15.3723 | 15.0766 | 14.8078 | 14.5024 | 14.2191 | 13.9376
DEW L1 | OGE | NKP-IB | Exit | L-Gas | Bestand / Planung | TVK | Instrumente | 0 | 0 | 0 | 0 | 0 | 0 | 0 | 0 | 0 | 0 | 0 | 0
DEW L1 | OGE | NKP-IB | Exit | L-Gas | Bestand / Planung | TVK | IIb | 16.047 | 16.754 | 16.4817 | 16.0336 | 15.9592 | 15.6582 | 15.3723 | 15.0766 | 14.8078 | 14.5024 | 14.2191 | 13.9376
Herdecke, Seeweg | OGE | NKP-IB | Exit | H-Gas | Bestand / Planung | TVK | IIe | 24.058 | 24.742 | 24.742 | 24.742 | 24.742 | 24.742 | 24.742 | 24.742 | 24.742 | 24.742 | 24.742 | 24.742
Herdecke, Seeweg | OGE | NKP-IB | Exit | H-Gas | Bestand / Planung | TVK | IIa,IIc, IId | 24.058 | 24.742 | 24.3457 | 23.6869 | 23.5693 | 23.1224 | 22.6991 | 22.2608 | 21.8633 | 21.4122 | 20.9928 | 20.5767
Herdecke, Seeweg | OGE | NKP-IB | Exit | H-Gas | Bestand / Planung | TVK | Instrumente | 0 | 0 | 0 | 0 | 0 | 0 | 0 | 0 | 0 | 0 | 0 | 0
Herdecke, Seeweg | OGE | NKP-IB | Exit | H-Gas | Bestand / Planung | TVK | IIb | 24.058 | 24.742 | 24.3457 | 23.6869 | 23.5693 | 23.1224 | 22.6991 | 22.2608 | 21.8633 | 21.4122 | 20.9928 | 20.5767
Ahlten 3 | OGE | NKP-IB | Exit | L-Gas | Bestand / Planung | TVK | IIe | 1350 | 1420 | 1420 | 1420 | 1420 | 1420 | 1420 | 1420 | 1420 | 1420 | 1420 | 1420
Ahlten 3 | OGE | NKP-IB | Exit | L-Gas | Bestand / Planung | TVK | IIa,IIc, IId | 1350 | 1420 | 1406.9346 | 1378.273 | 1370.8684 | 1349.6472 | 1331.1898 | 1310.8643 | 1292.7936 | 1270.8317 | 1253.8062 | 1238.1921
Ahlten 3 | OGE | NKP-IB | Exit | L-Gas | Bestand / Planung | TVK | Instrumente | 0 | 0 | 0 | 0 | 0 | 0 | 0 | 0 | 0 | 0 | 0 | 0
Ahlten 3 | OGE | NKP-IB | Exit | L-Gas | Bestand / Planung | TVK | IIb | 1350 | 1420 | 1406.9346 | 1378.273 | 1370.8684 | 1349.6472 | 1331.1898 | 1310.8643 | 1292.7936 | 1270.8317 | 1253.8062 | 1238.1921
Messenkamp | OGE | NKP-IB | Exit | L-Gas | Bestand / Planung | TVK | IIe | 256 | 270.3 | 270.3 | 270.3 | 270.3 | 270.3 | 270.3 | 270.3 | 270.3 | 270.3 | 270.3 | 270.3
Messenkamp | OGE | NKP-IB | Exit | L-Gas | Bestand / Planung | TVK | IIa,IIc, IId | 256 | 270.3 | 267.813 | 262.3572 | 260.9477 | 256.9082 | 253.3948 | 249.5258 | 246.086 | 241.9055 | 238.6647 | 235.6925
Messenkamp | OGE | NKP-IB | Exit | L-Gas | Bestand / Planung | TVK | Instrumente | 0 | 0 | 0 | 0 | 0 | 0 | 0 | 0 | 0 | 0 | 0 | 0
Messenkamp | OGE | NKP-IB | Exit | L-Gas | Bestand / Planung | TVK | IIb | 256 | 270.3 | 267.813 | 262.3572 | 260.9477 | 256.9082 | 253.3948 | 249.5258 | 246.086 | 241.9055 | 238.6647 | 235.6925
Bayern 1 | OGE | NKP-IB | Exit | H-Gas | Bestand / Planung | TVK | IIe | 114.649 | 120.404 | 120.404 | 120.404 | 120.404 | 120.404 | 120.404 | 120.404 | 120.404 | 120.404 | 120.404 | 120.404
Bayern 1 | OGE | NKP-IB | Exit | H-Gas | Bestand / Planung | TVK | IIa,IIc, IId | 114.649 | 120.404 | 119.6343 | 117.4985 | 117.3181 | 116.6297 | 115.3956 | 114.0735 | 112.9063 | 111.6217 | 110.3786 | 107.64
Bayern 1 | OGE | NKP-IB | Exit | H-Gas | Bestand / Planung | TVK | Instrumente | 0 | 0 | 0 | 0 | 0 | 0 | 0 | 0 | 0 | 0 | 0 | 0 | keine Rückmeldung
Bayern 1 | OGE | NKP-IB | Exit | H-Gas | Bestand / Planung | TVK | IIb | 114.649 | 120.404 | 119.6343 | 117.4985 | 117.3181 | 116.6297 | 115.3956 | 114.0735 | 112.9063 | 111.6217 | 110.3786 | 107.64
FGN Hauptnetz West | OGE | NKP-IB | Exit | H-Gas | Bestand / Planung | TVK | IIe | 2377.005 | 2431.094 | 2560.001 | 2559.559 | 2557.541 | 2555.33 | 2552.376 | 2550.888 | 2547.702 | 2545.449 | 2543.322 | 2543.322
FGN Hauptnetz West | OGE | NKP-IB | Exit | H-Gas | Bestand / Planung | TVK | IIa,IIc, IId | 2377.005 | 2431.094 | 2410.7939 | 2361.1209 | 2352.8911 | 2336.3242 | 2306.3939 | 2275.1079 | 2247.0767 | 2217.6155 | 2189.3014 | 2138.6386
FGN Hauptnetz West | OGE | NKP-IB | Exit | H-Gas | Bestand / Planung | TVK | Instrumente | 0 | 0 | 0 | 0 | 0 | 0 | 0 | 0 | 0 | 0 | 0 | 0
FGN Hauptnetz West | OGE | NKP-IB | Exit | H-Gas | Bestand / Planung | TVK | IIb | 2377.005 | 2431.094 | 2410.7939 | 2361.1209 | 2352.8911 | 2336.3242 | 2306.3939 | 2275.1079 | 2247.0767 | 2217.6155 | 2189.3014 | 2138.6386
FGN Bayerischer Wald | OGE | NKP-IB | Exit | H-Gas | Bestand / Planung | TVK | IIe | 581.342 | 537.5 | 539.376 | 539.283 | 538.858 | 538.392 | 537.77 | 537.456 | 536.785 | 536.31 | 535.862 | 535.862
FGN Bayerischer Wald | OGE | NKP-IB | Exit | H-Gas | Bestand / Planung | TVK | IIa,IIc, IId | 581.342 | 537.5 | 533.0118 | 522.0294 | 520.2098 | 516.547 | 509.9296 | 503.0124 | 496.8149 | 490.3012 | 484.0411 | 472.8399
FGN Bayerischer Wald | OGE | NKP-IB | Exit | H-Gas | Bestand / Planung | TVK | Instrumente | 0 | 0 | 0 | 0 | 0 | 0 | 0 | 0 | 0 | 0 | 0 | 0
FGN Bayerischer Wald | OGE | NKP-IB | Exit | H-Gas | Bestand / Planung | TVK | IIb | 581.342 | 537.5 | 533.0118 | 522.0294 | 520.2098 | 516.547 | 509.9296 | 503.0124 | 496.8149 | 490.3012 | 484.0411 | 472.8399
FGN Hauptnetz Ost | OGE | NKP-IB | Exit | H-Gas | Bestand / Planung | TVK | IIe | 4500 | 5109.571 | 5130.42 | 5129.535 | 5125.491 | 5121.06 | 5115.141 | 5112.158 | 5105.772 | 5101.259 | 5096.995 | 5096.995
FGN Hauptnetz Ost | OGE | NKP-IB | Exit | H-Gas | Bestand / Planung | TVK | IIa,IIc, IId | 4500 | 5109.571 | 5066.9051 | 4962.5046 | 4945.2075 | 4910.3878 | 4847.4815 | 4781.7261 | 4722.8112 | 4660.8908 | 4601.3816 | 4494.9006
FGN Hauptnetz Ost | OGE | NKP-IB | Exit | H-Gas | Bestand / Planung | TVK | Instrumente | 0 | 0 | 0 | 0 | 0 | 0 | 0 | 0 | 0 | 0 | 0 | 0
FGN Hauptnetz Ost | OGE | NKP-IB | Exit | H-Gas | Bestand / Planung | TVK | IIb | 4500 | 5109.571 | 5066.9051 | 4962.5046 | 4945.2075 | 4910.3878 | 4847.4815 | 4781.7261 | 4722.8112 | 4660.8908 | 4601.3816 | 4494.9006
E.ON Mitte H1 | OGE | NKP-IB | Exit | H-Gas | Bestand / Planung | TVK | IIe | 258.07 | 221 | 221 | 221 | 221 | 221 | 221 | 221 | 221 | 221 | 221 | 221
E.ON Mitte H1 | OGE | NKP-IB | Exit | H-Gas | Bestand / Planung | TVK | IIa,IIc, IId | 258.07 | 221 | 219.5908 | 215.8042 | 215.0264 | 212.2615 | 209.901 | 207.3148 | 205.1891 | 202.8539 | 200.6146 | 198.506
E.ON Mitte H1 | OGE | NKP-IB | Exit | H-Gas | Bestand / Planung | TVK | Instrumente | 0 | 0 | 0 | 0 | 0 | 0 | 0 | 0 | 0 | 0 | 0 | 0
E.ON Mitte H1 | OGE | NKP-IB | Exit | H-Gas | Bestand / Planung | TVK | IIb | 258.07 | 221 | 219.5908 | 215.8042 | 215.0264 | 212.2615 | 209.901 | 207.3148 | 205.1891 | 202.8539 | 200.6146 | 198.506
Hessen | OGE | NKP-IB | Exit | L-Gas | Bestand / Planung | TVK | IIe | 418 | 432 | 432 | 432 | 432 | 432 | 432 | 432 | 432 | 432 | 432 | 432
Hessen | OGE | NKP-IB | Exit | L-Gas | Bestand / Planung | TVK | IIa,IIc, IId | 418 | 432 | 427.596 | 417.5026 | 415.2759 | 408.2878 | 401.9993 | 395.2548 | 389.3392 | 383.1725 | 377.2939 | 371.6051
Hessen | OGE | NKP-IB | Exit | L-Gas | Bestand / Planung | TVK | Instrumente | 0 | 0 | 0 | 0 | 0 | 0 | 0 | 0 | 0 | 0 | 0 | 0
Hessen | OGE | NKP-IB | Exit | L-Gas | Bestand / Planung | TVK | IIb | 418 | 432 | 427.596 | 417.5026 | 415.2759 | 408.2878 | 401.9993 | 395.2548 | 389.3392 | 383.1725 | 377.2939 | 371.6051
Westfalen | OGE | NKP-IB | Exit | L-Gas | Bestand / Planung | TVK | IIe | 303.839 | 314.051 | 314.051 | 314.051 | 314.051 | 314.051 | 314.051 | 314.051 | 314.051 | 314.051 | 314.051 | 314.051
Westfalen | OGE | NKP-IB | Exit | L-Gas | Bestand / Planung | TVK | IIa,IIc, IId | 303.839 | 314.051 | 311.336 | 303.6897 | 302.6456 | 297.8861 | 293.3617 | 288.6617 | 281.3333 | 270.1258 | 265.837 | 261.6203
Westfalen | OGE | NKP-IB | Exit | L-Gas | Bestand / Planung | TVK | Instrumente | 200 | 200 | 200 | 200 | 200 | 200 | 200 | 200 | 200 | 200 | 200 | 200
Westfalen | OGE | NKP-IB | Exit | L-Gas | Bestand / Planung | TVK | IIb | 103.839 | 114.051 | 111.336 | 103.6897 | 102.6456 | 97.8861 | 93.3617 | 88.6617 | 81.3333 | 70.1258 | 65.837 | 61.6203
ELE H1 | OGE | NKP-IB | Exit | H-Gas | Bestand / Planung | TVK | IIe | 605.582 | 633.872 | 633.872 | 633.872 | 633.872 | 633.872 | 633.872 | 633.872 | 633.872 | 633.872 | 633.872 | 633.872
ELE H1 | OGE | NKP-IB | Exit | H-Gas | Bestand / Planung | TVK | IIa,IIc, IId | 605.582 | 633.872 | 624.3423 | 608.3842 | 602.5233 | 589.3535 | 577.2244 | 564.4367 | 553.1092 | 540.188 | 527.821 | 515.8635
ELE H1 | OGE | NKP-IB | Exit | H-Gas | Bestand / Planung | TVK | Instrumente | 0 | 0 | 0 | 0 | 0 | 0 | 0 | 0 | 0 | 0 | 0 | 0 | keine Rückmeldung
ELE H1 | OGE | NKP-IB | Exit | H-Gas | Bestand / Planung | TVK | IIb | 605.582 | 633.872 | 624.3423 | 608.3842 | 602.5233 | 589.3535 | 577.2244 | 564.4367 | 553.1092 | 540.188 | 527.821 | 515.8635
ELE L1 | OGE | NKP-IB | Exit | L-Gas | Bestand / Planung | TVK | IIe | 342.28 | 359.187 | 359.187 | 359.187 | 359.187 | 359.187 | 359.187 | 359.187 | 359.187 | 359.187 | 359.187 | 359.187
ELE L1 | OGE | NKP-IB | Exit | L-Gas | Bestand / Planung | TVK | IIa,IIc, IId | 342.28 | 359.187 | 355.0413 | 346.6494 | 343.6269 | 336.9728 | 330.484 | 324.0196 | 318.2883 | 312.1199 | 306.2991 | 300.5949
ELE L1 | OGE | NKP-IB | Exit | L-Gas | Bestand / Planung | TVK | Instrumente | 0 | 0 | 0 | 0 | 0 | 0 | 0 | 0 | 0 | 0 | 0 | 0 | keine Rückmeldung
ELE L1 | OGE | NKP-IB | Exit | L-Gas | Bestand / Planung | TVK | IIb | 342.28 | 359.187 | 355.0413 | 346.6494 | 343.6269 | 336.9728 | 330.484 | 324.0196 | 318.2883 | 312.1199 | 306.2991 | 300.5949
Pilkington | OGE | NKP-IB | Exit | L-Gas | Bestand / Planung | TVK | IIe | 115 | 115 | 115 | 115 | 115 | 115 | 115 | 115 | 115 | 115 | 115 | 115
Pilkington | OGE | NKP-IB | Exit | L-Gas | Bestand / Planung | TVK | IIa,IIc, IId | 115 | 115 | 113.6727 | 110.9859 | 110.0181 | 107.8877 | 105.8102 | 103.7405 | 101.9056 | 99.9306 | 98.067 | 96.2407
Pilkington | OGE | NKP-IB | Exit | L-Gas | Bestand / Planung | TVK | Instrumente | 0 | 0 | 0 | 0 | 0 | 0 | 0 | 0 | 0 | 0 | 0 | 0 | keine Rückmeldung
Pilkington | OGE | NKP-IB | Exit | L-Gas | Bestand / Planung | TVK | IIb | 115 | 115 | 113.6727 | 110.9859 | 110.0181 | 107.8877 | 105.8102 | 103.7405 | 101.9056 | 99.9306 | 98.067 | 96.2407
Hannover 1 | OGE | NKP-IB | Exit | L-Gas | Bestand / Planung | TVK | IIe | 3114.254 | 3148.42 | 3116.937 | 3085.767 | 3054.91 | 3024.361 | 2994.117 | 2964.176 | 2934.534 | 2905.189 | 2876.137 | 2876.137
Hannover 1 | OGE | NKP-IB | Exit | L-Gas | Bestand / Planung | TVK | IIa,IIc, IId | 3114.254 | 3148.42 | 3116.3799 | 3057.3811 | 3049.9152 | 3014.5233 | 2981.1929 | 2946.9962 | 2900.6489 | 2821.0632 | 2791.578 | 2762.0764
Hannover 1 | OGE | NKP-IB | Exit | L-Gas | Bestand / Planung | TVK | Instrumente | 2000 | 2000 | 2000 | 2000 | 2000 | 2000 | 2000 | 2000 | 2000 | 2000 | 2000 | 2000 | Hannover-Vinnhorst, Kirchwiesen
Hannover 1 | OGE | NKP-IB | Exit | L-Gas | Bestand / Planung | TVK | IIb | 1114.254 | 1148.42 | 1116.3799 | 1057.3811 | 1049.9152 | 1014.5233 | 981.1929 | 946.9962 | 900.6489 | 821.0632 | 791.578 | 762.0764
Butzbach | OGE | NKP-IB | Exit | L-Gas | Bestand / Planung | TVK | IIe | 88.495 | 88.495 | 88.74 | 88.374 | 87.499 | 87.43 | 87.769 | 87.94 | 87.945 | 87.867 | 87.786 | 87.786
Butzbach | OGE | NKP-IB | Exit | L-Gas | Bestand / Planung | TVK | IIa,IIc, IId | 88.495 | 88.495 | 87.05 | 85.0021 | 85.159 | 84.3524 | 83.5876 | 82.7629 | 82.0356 | 81.0033 | 80.0649 | 79.0927
Butzbach | OGE | NKP-IB | Exit | L-Gas | Bestand / Planung | TVK | Instrumente | 0 | 0 | 0 | 0 | 0 | 0 | 0 | 0 | 0 | 0 | 0 | 0
Butzbach | OGE | NKP-IB | Exit | L-Gas | Bestand / Planung | TVK | IIb | 88.495 | 88.495 | 87.05 | 85.0021 | 85.159 | 84.3524 | 83.5876 | 82.7629 | 82.0356 | 81.0033 | 80.0649 | 79.0927
Hamm | OGE | NKP-IB | Exit | L-Gas | Bestand / Planung | TVK | IIe | 579.306 | 590.884 | 595.884 | 600.884 | 605.884 | 610.884 | 610.884 | 610.884 | 610.884 | 610.884 | 610.884 | 610.884
Hamm | OGE | NKP-IB | Exit | L-Gas | Bestand / Planung | TVK | IIa,IIc, IId | 579.306 | 590.884 | 591.1908 | 578.8251 | 576.8225 | 566.969 | 557.7815 | 548.0093 | 539.449 | 529.9269 | 520.7929 | 511.9487
Hamm | OGE | NKP-IB | Exit | L-Gas | Bestand / Planung | TVK | Instrumente | 0 | 0 | 0 | 0 | 0 | 0 | 0 | 0 | 0 | 0 | 0 | 0
Hamm | OGE | NKP-IB | Exit | L-Gas | Bestand / Planung | TVK | IIb | 579.306 | 590.884 | 591.1908 | 578.8251 | 576.8225 | 566.969 | 557.7815 | 548.0093 | 539.449 | 529.9269 | 520.7929 | 511.9487
Franken 1 | OGE | NKP-IB | Exit | H-Gas | Bestand / Planung | TVK | IIe | 17.068 | 17.017 | 17.017 | 17.017 | 17.017 | 17.017 | 17.017 | 17.017 | 17.017 | 17.017 | 17.017 | 17.017
Franken 1 | OGE | NKP-IB | Exit | H-Gas | Bestand / Planung | TVK | IIa,IIc, IId | 17.068 | 17.017 | 16.9338 | 16.6827 | 16.6461 | 16.4894 | 16.3502 | 16.2007 | 16.0721 | 15.931 | 15.7955 | 15.2199
Franken 1 | OGE | NKP-IB | Exit | H-Gas | Bestand / Planung | TVK | Instrumente | 0 | 0 | 0 | 0 | 0 | 0 | 0 | 0 | 0 | 0 | 0 | 0 | keine Rückmeldung
Franken 1 | OGE | NKP-IB | Exit | H-Gas | Bestand / Planung | TVK | IIb | 17.068 | 17.017 | 16.9338 | 16.6827 | 16.6461 | 16.4894 | 16.3502 | 16.2007 | 16.0721 | 15.931 | 15.7955 | 15.2199
Kirchhorsten, Bergkrug | OGE | NKP-IB | Exit | L-Gas | Bestand / Planung | TVK | IIe | 9.743 | 10.131 | 10.131 | 10.131 | 10.131 | 10.131 | 10.131 | 10.131 | 10.131 | 10.131 | 10.131 | 10.131
Kirchhorsten, Bergkrug | OGE | NKP-IB | Exit | L-Gas | Bestand / Planung | TVK | IIa,IIc, IId | 9.743 | 10.131 | 10.0151 | 9.7823 | 9.7133 | 9.5548 | 9.4139 | 9.2615 | 9.1366 | 8.9943 | 8.8579 | 8.7276
Kirchhorsten, Bergkrug | OGE | NKP-IB | Exit | L-Gas | Bestand / Planung | TVK | Instrumente | 0 | 0 | 0 | 0 | 0 | 0 | 0 | 0 | 0 | 0 | 0 | 0 | keine Rückmeldung
Kirchhorsten, Bergkrug | OGE | NKP-IB | Exit | L-Gas | Bestand / Planung | TVK | IIb | 9.743 | 10.131 | 10.0151 | 9.7823 | 9.7133 | 9.5548 | 9.4139 | 9.2615 | 9.1366 | 8.9943 | 8.8579 | 8.7276
Limburg | OGE | NKP-IB | Exit | L-Gas | Bestand / Planung | TVK | IIe | 168.092 | 174.887 | 174.887 | 174.887 | 174.887 | 174.887 | 174.887 | 174.887 | 174.887 | 174.887 | 174.887 | 174.887
Limburg | OGE | NKP-IB | Exit | L-Gas | Bestand / Planung | TVK | IIa,IIc, IId | 168.092 | 174.887 | 172.5766 | 168.07 | 167.2154 | 164.721 | 162.3465 | 159.8865 | 157.6665 | 155.2155 | 152.9653 | 150.6836
Limburg | OGE | NKP-IB | Exit | L-Gas | Bestand / Planung | TVK | Instrumente | 0 | 0 | 0 | 0 | 0 | 0 | 0 | 0 | 0 | 0 | 0 | 0
Limburg | OGE | NKP-IB | Exit | L-Gas | Bestand / Planung | TVK | IIb | 168.092 | 174.887 | 172.5766 | 168.07 | 167.2154 | 164.721 | 162.3465 | 159.8865 | 157.6665 | 155.2155 | 152.9653 | 150.6836
EVLK 2 | OGE | NKP-IB | Exit | H-Gas | Bestand / Planung | TVK | IIe | 175 | 191.043 | 195 | 194.025 | 193.0549 | 192.0896 | 191.1292 | 190.1735 | 189.2226 | 188.2765 | 187.3351 | 187.3351
EVLK 2 | OGE | NKP-IB | Exit | H-Gas | Bestand / Planung | TVK | IIa,IIc, IId | 175 | 191.043 | 189.0871 | 184.6327 | 183.9334 | 181.3711 | 179.078 | 176.646 | 174.528 | 172.1796 | 169.9588 | 167.7357
EVLK 2 | OGE | NKP-IB | Exit | H-Gas | Bestand / Planung | TVK | Instrumente | 0 | 0 | 0 | 0 | 0 | 0 | 0 | 0 | 0 | 0 | 0 | 0 | keine Rückmeldung
EVLK 2 | OGE | NKP-IB | Exit | H-Gas | Bestand / Planung | TVK | IIb | 175 | 191.043 | 189.0871 | 184.6327 | 183.9334 | 181.3711 | 179.078 | 176.646 | 174.528 | 172.1796 | 169.9588 | 167.7357
Zone Hagen | OGE | NKP-IB | Exit | H-Gas | Bestand / Planung | TVK | IIe | 341.744 | 392.3 | 392.3 | 392.3 | 392.3 | 392.3 | 392.3 | 392.3 | 392.3 | 392.3 | 392.3 | 392.3
Zone Hagen | OGE | NKP-IB | Exit | H-Gas | Bestand / Planung | TVK | IIa,IIc, IId | 341.744 | 392.3 | 388.1575 | 379.9642 | 377.3473 | 369.7839 | 363.2502 | 355.832 | 349.483 | 342.0897 | 334.8382 | 328.1235
Zone Hagen | OGE | NKP-IB | Exit | H-Gas | Bestand / Planung | TVK | Instrumente | 0 | 0 | 0 | 0 | 0 | 0 | 0 | 0 | 0 | 0 | 0 | 0 | keine Rückmeldung
Zone Hagen | OGE | NKP-IB | Exit | H-Gas | Bestand / Planung | TVK | IIb | 341.744 | 392.3 | 388.1575 | 379.9642 | 377.3473 | 369.7839 | 363.2502 | 355.832 | 349.483 | 342.0897 | 334.8382 | 328.1235
Moers | OGE | NKP-IB | Exit | L-Gas | Bestand / Planung | TVK | IIe | 229 | 242.9 | 242.9 | 242.9 | 242.9 | 242.9 | 242.9 | 242.9 | 242.9 | 242.9 | 242.9 | 242.9
Moers | OGE | NKP-IB | Exit | L-Gas | Bestand / Planung | TVK | IIa,IIc, IId | 229 | 242.9 | 241.1998 | 236.7936 | 235.6629 | 231.9046 | 228.6864 | 224.9686 | 221.9818 | 218.49 | 215.0477 | 211.8727
Moers | OGE | NKP-IB | Exit | L-Gas | Bestand / Planung | TVK | Instrumente | 28 | 28 | 28 | 28 | 28 | 28 | 28 | 28 | 28 | 28 | 28 | 28
Moers | OGE | NKP-IB | Exit | L-Gas | Bestand / Planung | TVK | IIb | 201 | 214.9 | 213.1998 | 208.7936 | 207.6629 | 203.9046 | 200.6864 | 196.9686 | 193.9818 | 190.49 | 187.0477 | 183.8727
Wetzlar | OGE | NKP-IB | Exit | L-Gas | Bestand / Planung | TVK | IIe | 199.613 | 212.181 | 212 | 212 | 212 | 212 | 212 | 212 | 212 | 212 | 212 | 212
Wetzlar | OGE | NKP-IB | Exit | L-Gas | Bestand / Planung | TVK | IIa,IIc, IId | 199.613 | 212.181 | 210.5042 | 206.3174 | 205.3801 | 202.1903 | 199.4694 | 196.3849 | 193.7628 | 190.9799 | 188.2827 | 185.7699
Wetzlar | OGE | NKP-IB | Exit | L-Gas | Bestand / Planung | TVK | Instrumente | 0 | 0 | 0 | 0 | 0 | 0 | 0 | 0 | 0 | 0 | 0 | 0
Wetzlar | OGE | NKP-IB | Exit | L-Gas | Bestand / Planung | TVK | IIb | 199.613 | 212.181 | 210.5042 | 206.3174 | 205.3801 | 202.1903 | 199.4694 | 196.3849 | 193.7628 | 190.9799 | 188.2827 | 185.7699
Vitzeroda | OGE | NKP-IB | Exit | H-Gas | Bestand / Planung | TVK | IIe | 1550 | 1670 | 1670 | 1670 | 1670 | 1670 | 1670 | 1670 | 1670 | 1670 | 1670 | 1670
Vitzeroda | OGE | NKP-IB | Exit | H-Gas | Bestand / Planung | TVK | IIa,IIc, IId | 1550 | 1670 | 1657.2331 | 1624.7005 | 1618.2775 | 1602.0871 | 1582.2094 | 1561.285 | 1542.8718 | 1524.0498 | 1506.0486 | 1475.3701
Vitzeroda | OGE | NKP-IB | Exit | H-Gas | Bestand / Planung | TVK | Instrumente | 0 | 0 | 0 | 0 | 0 | 0 | 0 | 0 | 0 | 0 | 0 | 0 | keine Rückmeldung
Vitzeroda | OGE | NKP-IB | Exit | H-Gas | Bestand / Planung | TVK | IIb | 1550 | 1670 | 1657.2331 | 1624.7005 | 1618.2775 | 1602.0871 | 1582.2094 | 1561.285 | 1542.8718 | 1524.0498 | 1506.0486 | 1475.3701
GWR H1 | OGE | NKP-IB | Exit | H-Gas | Bestand / Planung | TVK | IIe | 68.153 | 73 | 73 | 73.5 | 74 | 74.5 | 75 | 75 | 75 | 75 | 75 | 75
GWR H1 | OGE | NKP-IB | Exit | H-Gas | Bestand / Planung | TVK | IIa,IIc, IId | 68.153 | 73 | 72.1784 | 70.6492 | 70.6394 | 69.8994 | 69.3066 | 68.5191 | 67.9227 | 67.2214 | 66.5882 | 66.0537
GWR H1 | OGE | NKP-IB | Exit | H-Gas | Bestand / Planung | TVK | Instrumente | 0 | 0 | 0 | 0 | 0 | 0 | 0 | 0 | 0 | 0 | 0 | 0 | keine Rückmeldung
GWR H1 | OGE | NKP-IB | Exit | H-Gas | Bestand / Planung | TVK | IIb | 68.153 | 73 | 72.1784 | 70.6492 | 70.6394 | 69.8994 | 69.3066 | 68.5191 | 67.9227 | 67.2214 | 66.5882 | 66.0537
Cochem | OGE | NKP-IB | Exit | H-Gas | Bestand / Planung | TVK | IIe | 220 | 250 | 250 | 250 | 250 | 250 | 250 | 250 | 250 | 250 | 250 | 250
Cochem | OGE | NKP-IB | Exit | H-Gas | Bestand / Planung | TVK | IIa,IIc, IId | 220 | 250 | 245.9878 | 238.5292 | 236.7069 | 232.2205 | 227.8456 | 223.334 | 219.152 | 214.2152 | 209.6116 | 205.0039
Cochem | OGE | NKP-IB | Exit | H-Gas | Bestand / Planung | TVK | Instrumente | 0 | 0 | 0 | 0 | 0 | 0 | 0 | 0 | 0 | 0 | 0 | 0
Cochem | OGE | NKP-IB | Exit | H-Gas | Bestand / Planung | TVK | IIb | 220 | 250 | 245.9878 | 238.5292 | 236.7069 | 232.2205 | 227.8456 | 223.334 | 219.152 | 214.2152 | 209.6116 | 205.0039
Koblenz | OGE | NKP-IB | Exit | L-Gas | Bestand / Planung | TVK | IIe | 2700 | 3000 | 3000 | 3000 | 3000 | 3000 | 3000 | 3000 | 3000 | 3000 | 3000 | 3000
Koblenz | OGE | NKP-IB | Exit | L-Gas | Bestand / Planung | TVK | IIa,IIc, IId | 2700 | 3000 | 2969.1251 | 2904.0222 | 2888.5532 | 2842.313 | 2800.7666 | 2754.6881 | 2708.0939 | 2615.7222 | 2571.0243 | 2528.5942
Koblenz | OGE | NKP-IB | Exit | L-Gas | Bestand / Planung | TVK | Instrumente | 0 | 0 | 0 | 0 | 0 | 0 | 0 | 0 | 0 | 0 | 0 | 0
Koblenz | OGE | NKP-IB | Exit | L-Gas | Bestand / Planung | TVK | IIb | 2700 | 3000 | 2969.1251 | 2904.0222 | 2888.5532 | 2842.313 | 2800.7666 | 2754.6881 | 2708.0939 | 2615.7222 | 2571.0243 | 2528.5942
Oberhausen | OGE | NKP-IB | Exit | L-Gas | Bestand / Planung | TVK | IIe | 340 | 340 | 341.7 | 343.409 | 345.126 | 346.851 | 348.585 | 350.328 | 352.08 | 353.84 | 355.61 | 355.61
Oberhausen | OGE | NKP-IB | Exit | L-Gas | Bestand / Planung | TVK | IIa,IIc, IId | 340 | 340 | 336.8503 | 331.6122 | 329.5055 | 324.4069 | 310.6859 | 305.6258 | 301.5586 | 296.8294 | 292.1055 | 287.8312
Oberhausen | OGE | NKP-IB | Exit | L-Gas | Bestand / Planung | TVK | Instrumente | 96.75 | 96.75 | 96.75 | 96.75 | 96.75 | 96.75 | 96.75 | 96.75 | 96.75 | 96.75 | 96.75 | 96.75
Oberhausen | OGE | NKP-IB | Exit | L-Gas | Bestand / Planung | TVK | IIb | 243.25 | 243.25 | 240.1003 | 234.8622 | 232.7555 | 227.6569 | 213.9359 | 208.8758 | 204.8086 | 200.0794 | 195.3555 | 191.0812
Remscheid | OGE | NKP-IB | Exit | L-Gas | Bestand / Planung | TVK | IIe | 373 | 398 | 398 | 398 | 398 | 398 | 398 | 398 | 398 | 398 | 398 | 398
Remscheid | OGE | NKP-IB | Exit | L-Gas | Bestand / Planung | TVK | IIa,IIc, IId | 373 | 398 | 394.9447 | 387.0681 | 385.3478 | 378.768 | 372.9262 | 366.4272 | 360.7882 | 354.1574 | 347.7118 | 341.5726
Remscheid | OGE | NKP-IB | Exit | L-Gas | Bestand / Planung | TVK | Instrumente | 0 | 0 | 0 | 0 | 0 | 0 | 0 | 0 | 0 | 0 | 0 | 0
Remscheid | OGE | NKP-IB | Exit | L-Gas | Bestand / Planung | TVK | IIb | 373 | 398 | 394.9447 | 387.0681 | 385.3478 | 378.768 | 372.9262 | 366.4272 | 360.7882 | 354.1574 | 347.7118 | 341.5726
Worms-Nord | OGE | NKP-IB | Exit | H-Gas | Bestand / Planung | TVK | IIe | 19.056 | 21.659 | 21.6587 | 21.6587 | 21.6587 | 21.6587 | 21.6587 | 21.6587 | 21.6587 | 21.6587 | 21.6587 | 21.6587
Worms-Nord | OGE | NKP-IB | Exit | H-Gas | Bestand / Planung | TVK | IIa,IIc, IId | 19.056 | 21.659 | 21.6294 | 21.2584 | 21.1795 | 20.8719 | 20.6009 | 20.2982 | 20.0495 | 19.7571 | 19.4712 | 19.2018
Worms-Nord | OGE | NKP-IB | Exit | H-Gas | Bestand / Planung | TVK | Instrumente | 0 | 0 | 0 | 0 | 0 | 0 | 0 | 0 | 0 | 0 | 0 | 0 | keine Rückmeldung
Worms-Nord | OGE | NKP-IB | Exit | H-Gas | Bestand / Planung | TVK | IIb | 19.056 | 21.659 | 21.6294 | 21.2584 | 21.1795 | 20.8719 | 20.6009 | 20.2982 | 20.0495 | 19.7571 | 19.4712 | 19.2018
AZ Nord | OGE | NKP-IB | Exit | H-Gas | Bestand / Planung | TVK | IIe | 4890 | 5312 | 5312 | 5312 | 5312 | 5312 | 5312 | 5312 | 5312 | 5312 | 5312 | 5312
AZ Nord | OGE | NKP-IB | Exit | H-Gas | Bestand / Planung | TVK | IIa,IIc, IId | 4890 | 5312 | 5270.9898 | 5167.7502 | 5152.0634 | 5084.0991 | 5024.523 | 4960.4237 | 4906.4777 | 4847.2096 | 4790.9401 | 4736.5856
AZ Nord | OGE | NKP-IB | Exit | H-Gas | Bestand / Planung | TVK | Instrumente | 0 | 0 | 0 | 0 | 0 | 0 | 0 | 0 | 0 | 0 | 0 | 0
AZ Nord | OGE | NKP-IB | Exit | H-Gas | Bestand / Planung | TVK | IIb | 4890 | 5312 | 5270.9898 | 5167.7502 | 5152.0634 | 5084.0991 | 5024.523 | 4960.4237 | 4906.4777 | 4847.2096 | 4790.9401 | 4736.5856
AZ Süd | OGE | NKP-IB | Exit | H-Gas | Bestand / Planung | TVK | IIe | 1195 | 1201.8 | 1200 | 1200 | 1200 | 1200 | 1200 | 1200 | 1200 | 1200 | 1200 | 1200
AZ Süd | OGE | NKP-IB | Exit | H-Gas | Bestand / Planung | TVK | IIa,IIc, IId | 1195 | 1201.8 | 1192.5217 | 1169.1646 | 1165.6155 | 1150.2391 | 1136.7605 | 1122.2585 | 1110.0536 | 1096.6447 | 1083.9141 | 1071.6168
AZ Süd | OGE | NKP-IB | Exit | H-Gas | Bestand / Planung | TVK | Instrumente | 0 | 0 | 0 | 0 | 0 | 0 | 0 | 0 | 0 | 0 | 0 | 0
AZ Süd | OGE | NKP-IB | Exit | H-Gas | Bestand / Planung | TVK | IIb | 1195 | 1201.8 | 1192.5217 | 1169.1646 | 1165.6155 | 1150.2391 | 1136.7605 | 1122.2585 | 1110.0536 | 1096.6447 | 1083.9141 | 1071.6168
Homberg/ Ohm | OGE | NKP-IB | Exit | H-Gas | Bestand / Planung | TVK | IIe | 126 | 129.07 | 126 | 126 | 126 | 126 | 126 | 126 | 126 | 126 | 126 | 126
Homberg/ Ohm | OGE | NKP-IB | Exit | H-Gas | Bestand / Planung | TVK | IIa,IIc, IId | 126 | 129.07 | 128.0735 | 125.565 | 125.1839 | 123.5325 | 122.0849 | 120.5275 | 119.2167 | 117.7766 | 116.4094 | 115.0887
Homberg/ Ohm | OGE | NKP-IB | Exit | H-Gas | Bestand / Planung | TVK | Instrumente | 0 | 0 | 0 | 0 | 0 | 0 | 0 | 0 | 0 | 0 | 0 | 0
Homberg/ Ohm | OGE | NKP-IB | Exit | H-Gas | Bestand / Planung | TVK | IIb | 126 | 129.07 | 128.0735 | 125.565 | 125.1839 | 123.5325 | 122.0849 | 120.5275 | 119.2167 | 117.7766 | 116.4094 | 115.0887
Großostheim | OGE | NKP-IB | Exit | H-Gas | Bestand / Planung | TVK | IIe | 542.394 | 540 | 540 | 540 | 540 | 540 | 540 | 540 | 540 | 540 | 540 | 540
Großostheim | OGE | NKP-IB | Exit | H-Gas | Bestand / Planung | TVK | IIa,IIc, IId | 542.394 | 540 | 535.831 | 525.336 | 523.7414 | 516.8324 | 510.7761 | 504.2599 | 498.776 | 492.751 | 487.0308 | 481.5053
Großostheim | OGE | NKP-IB | Exit | H-Gas | Bestand / Planung | TVK | Instrumente | 0 | 0 | 0 | 0 | 0 | 0 | 0 | 0 | 0 | 0 | 0 | 0
Großostheim | OGE | NKP-IB | Exit | H-Gas | Bestand / Planung | TVK | IIb | 542.394 | 540 | 535.831 | 525.336 | 523.7414 | 516.8324 | 510.7761 | 504.2599 | 498.776 | 492.751 | 487.0308 | 481.5053
KMW 1 | OGE | NKP-IB | Exit | H-Gas | Bestand / Planung | TVK | IIe | 2900 | 3902.1 | 3902.1 | 3902.1 | 3902.1 | 3902.1 | 3902.1 | 3902.1 | 3902.1 | 3902.1 | 3902.1 | 3902.1 | Prognose korrigiert: Inkl. KMW-KW für 2014-23
KMW 1 | OGE | NKP-IB | Exit | H-Gas | Bestand / Planung | TVK | IIa,IIc, IId | 2900 | 3902.1 | 3871.9746 | 3796.1366 | 3784.6134 | 3734.6881 | 3690.9246 | 3643.8383 | 3604.2106 | 3560.6733 | 3519.3388 | 3479.4109 | Prognose korrigiert: Inkl. KMW-KW für 2014-23
KMW 1 | OGE | NKP-IB | Exit | H-Gas | Bestand / Planung | TVK | Instrumente | 0 | 0 | 0 | 0 | 0 | 0 | 0 | 0 | 0 | 0 | 0 | 0
KMW 1 | OGE | NKP-IB | Exit | H-Gas | Bestand / Planung | TVK | IIb | 2900 | 3902.1 | 3871.9746 | 3796.1366 | 3784.6134 | 3734.6881 | 3690.9246 | 3643.8383 | 3604.2106 | 3560.6733 | 3519.3388 | 3479.4109
Garbsen | OGE | NKP-IB | Exit | L-Gas | Bestand / Planung | TVK | IIe | 187.964 | 196.551 | 196.551 | 196.551 | 196.551 | 196.551 | 196.551 | 196.551 | 196.551 | 196.551 | 196.551 | 196.551
Garbsen | OGE | NKP-IB | Exit | L-Gas | Bestand / Planung | TVK | IIa,IIc, IId | 187.964 | 196.551 | 194.5508 | 190.8676 | 190.4015 | 188.192 | 186.1113 | 183.9764 | 181.083 | 176.1146 | 174.2739 | 172.4322
Garbsen | OGE | NKP-IB | Exit | L-Gas | Bestand / Planung | TVK | Instrumente | 0 | 0 | 0 | 0 | 0 | 0 | 0 | 0 | 0 | 0 | 0 | 0
Garbsen | OGE | NKP-IB | Exit | L-Gas | Bestand / Planung | TVK | IIb | 187.964 | 196.551 | 194.5508 | 190.8676 | 190.4015 | 188.192 | 186.1113 | 183.9764 | 181.083 | 176.1146 | 174.2739 | 172.4322
Lahn-Dill | OGE | NKP-IB | Exit | L-Gas | Bestand / Planung | TVK | IIe | 63.83 | 66.125 | 66 | 66 | 66 | 66 | 66 | 66 | 66 | 66 | 66 | 66
Lahn-Dill | OGE | NKP-IB | Exit | L-Gas | Bestand / Planung | TVK | IIa,IIc, IId | 63.83 | 66.125 | 65.6024 | 64.2976 | 64.0055 | 63.0114 | 62.1635 | 61.2022 | 60.3851 | 59.5178 | 58.6772 | 57.8941
Lahn-Dill | OGE | NKP-IB | Exit | L-Gas | Bestand / Planung | TVK | Instrumente | 0 | 0 | 0 | 0 | 0 | 0 | 0 | 0 | 0 | 0 | 0 | 0
Lahn-Dill | OGE | NKP-IB | Exit | L-Gas | Bestand / Planung | TVK | IIb | 63.83 | 66.125 | 65.6024 | 64.2976 | 64.0055 | 63.0114 | 62.1635 | 61.2022 | 60.3851 | 59.5178 | 58.6772 | 57.8941
Kaarst-Eickerend, Am Feldrand | OGE | NKP-IB | Exit | L-Gas | Bestand / Planung | TVK | IIe | 102.8 | 107.657 | 108.734 | 108.734 | 108.734 | 108.734 | 108.734 | 108.734 | 108.734 | 108.734 | 108.734 | 108.734
Kaarst-Eickerend, Am Feldrand | OGE | NKP-IB | Exit | L-Gas | Bestand / Planung | TVK | IIa,IIc, IId | 102.8 | 107.657 | 106.7824 | 104.4351 | 104.081 | 102.509 | 101.0364 | 99.4802 | 96.5042 | 91.5151 | 90.114 | 88.7774
Kaarst-Eickerend, Am Feldrand | OGE | NKP-IB | Exit | L-Gas | Bestand / Planung | TVK | Instrumente | 0 | 0 | 0 | 0 | 0 | 0 | 0 | 0 | 0 | 0 | 0 | 0
Kaarst-Eickerend, Am Feldrand | OGE | NKP-IB | Exit | L-Gas | Bestand / Planung | TVK | IIb | 102.8 | 107.657 | 106.7824 | 104.4351 | 104.081 | 102.509 | 101.0364 | 99.4802 | 96.5042 | 91.5151 | 90.114 | 88.7774
Grefrath | OGE | NKP-IB | Exit | L-Gas | Bestand / Planung | TVK | IIe | 64 | 67 | 67 | 67 | 67 | 67 | 67 | 67 | 67 | 67 | 67 | 67
Grefrath | OGE | NKP-IB | Exit | L-Gas | Bestand / Planung | TVK | IIa,IIc, IId | 64 | 67 | 65.9332 | 64.019 | 63.4986 | 62.3319 | 61.2169 | 60.0769 | 59.0357 | 57.8977 | 56.8434 | 55.783
Grefrath | OGE | NKP-IB | Exit | L-Gas | Bestand / Planung | TVK | Instrumente | 0 | 0 | 0 | 0 | 0 | 0 | 0 | 0 | 0 | 0 | 0 | 0 | keine Rückmeldung
Grefrath | OGE | NKP-IB | Exit | L-Gas | Bestand / Planung | TVK | IIb | 64 | 67 | 65.9332 | 64.019 | 63.4986 | 62.3319 | 61.2169 | 60.0769 | 59.0357 | 57.8977 | 56.8434 | 55.783
Grevenbroich | OGE | NKP-IB | Exit | L-Gas | Bestand / Planung | TVK | IIe | 172.759 | 177.2 | 180 | 180 | 180 | 180 | 180 | 180 | 180 | 180 | 180 | 180
Grevenbroich | OGE | NKP-IB | Exit | L-Gas | Bestand / Planung | TVK | IIa,IIc, IId | 172.759 | 177.2 | 173.9742 | 168.6233 | 167.7092 | 164.8366 | 162.0146 | 159.2641 | 156.6993 | 153.7984 | 151.163 | 148.4175
Grevenbroich | OGE | NKP-IB | Exit | L-Gas | Bestand / Planung | TVK | Instrumente | 0 | 0 | 0 | 0 | 0 | 0 | 0 | 0 | 0 | 0 | 0 | 0
Grevenbroich | OGE | NKP-IB | Exit | L-Gas | Bestand / Planung | TVK | IIb | 172.759 | 177.2 | 173.9742 | 168.6233 | 167.7092 | 164.8366 | 162.0146 | 159.2641 | 156.6993 | 153.7984 | 151.163 | 148.4175
Infra Fürth H1 | OGE | NKP-IB | Exit | H-Gas | Bestand / Planung | TVK | IIe | 381.462 | 398.704 | 398.704 | 398.704 | 398.704 | 398.704 | 398.704 | 398.704 | 398.704 | 398.704 | 398.704 | 398.704
Infra Fürth H1 | OGE | NKP-IB | Exit | H-Gas | Bestand / Planung | TVK | IIa,IIc, IId | 381.462 | 398.704 | 397.3199 | 391.2502 | 394.8608 | 392.3258 | 390.2267 | 387.7848 | 385.914 | 383.2176 | 380.7693 | 378.2105
Infra Fürth H1 | OGE | NKP-IB | Exit | H-Gas | Bestand / Planung | TVK | Instrumente | 0 | 0 | 0 | 0 | 0 | 0 | 0 | 0 | 0 | 0 | 0 | 0
Infra Fürth H1 | OGE | NKP-IB | Exit | H-Gas | Bestand / Planung | TVK | IIb | 381.462 | 398.704 | 397.3199 | 391.2502 | 394.8608 | 392.3258 | 390.2267 | 387.7848 | 385.914 | 383.2176 | 380.7693 | 378.2105
Legden, Asbecker Straße | OGE | NKP-IB | Exit | H-Gas | Bestand / Planung | TVK | IIe | 350 | 320 | 320 | 320 | 320 | 320 | 320 | 320 | 320 | 320 | 320 | 320
Legden, Asbecker Straße | OGE | NKP-IB | Exit | H-Gas | Bestand / Planung | TVK | IIa,IIc, IId | 350 | 320 | 320 | 320 | 320 | 320 | 320 | 320 | 320 | 320 | 320 | 320
Legden, Asbecker Straße | OGE | NKP-IB | Exit | H-Gas | Bestand / Planung | TVK | Instrumente | 0 | 0 | 0 | 0 | 0 | 0 | 0 | 0 | 0 | 0 | 0 | 0
Legden, Asbecker Straße | OGE | NKP-IB | Exit | H-Gas | Bestand / Planung | TVK | IIb | 350 | 320 | 320 | 320 | 320 | 320 | 320 | 320 | 320 | 320 | 320 | 320
Kitzingen 2 | OGE | NKP-IB | Exit | H-Gas | Bestand / Planung | TVK | IIe | 94 | 100.227 | 100.2 | 100.2 | 100.2 | 100.2 | 100.2 | 100.2 | 100.2 | 100.2 | 100.2 | 100.2
Kitzingen 2 | OGE | NKP-IB | Exit | H-Gas | Bestand / Planung | TVK | IIa,IIc, IId | 94 | 100.227 | 99.9337 | 98.354 | 98.4376 | 97.298 | 96.4052 | 95.3104 | 94.4614 | 93.3364 | 92.2163 | 91.1765
Kitzingen 2 | OGE | NKP-IB | Exit | H-Gas | Bestand / Planung | TVK | Instrumente | 0 | 0 | 0 | 0 | 0 | 0 | 0 | 0 | 0 | 0 | 0 | 0
Kitzingen 2 | OGE | NKP-IB | Exit | H-Gas | Bestand / Planung | TVK | IIb | 94 | 100.227 | 99.9337 | 98.354 | 98.4376 | 97.298 | 96.4052 | 95.3104 | 94.4614 | 93.3364 | 92.2163 | 91.1765
Würzburg II AZ | OGE | NKP-IB | Exit | H-Gas | Bestand / Planung | TVK | IIe | 228.712 | 227.482 | 227.482 | 227.482 | 227.482 | 227.482 | 227.482 | 227.482 | 227.482 | 227.482 | 227.482 | 227.482
Würzburg II AZ | OGE | NKP-IB | Exit | H-Gas | Bestand / Planung | TVK | IIa,IIc, IId | 228.712 | 227.482 | 228.054 | 225.7485 | 226.6354 | 248.2487 | 246.916 | 245.534 | 244.2839 | 242.9761 | 241.7634 | 211.6964
Würzburg II AZ | OGE | NKP-IB | Exit | H-Gas | Bestand / Planung | TVK | Instrumente | 50 | 50 | 50 | 50 | 50 | 50 | 50 | 50 | 50 | 50 | 50 | 50
Würzburg II AZ | OGE | NKP-IB | Exit | H-Gas | Bestand / Planung | TVK | IIb | 178.712 | 177.482 | 178.054 | 175.7485 | 176.6354 | 198.2487 | 196.916 | 195.534 | 194.2839 | 192.9761 | 191.7634 | 161.6964
Jügesheim III | OGE | NKP-IB | Exit | H-Gas | Bestand / Planung | TVK | IIe | 150 | 158.5 | 156.5 | 157 | 157 | 157.5 | 157.5 | 158 | 158 | 158.5 | 158.5 | 158.5
Jügesheim III | OGE | NKP-IB | Exit | H-Gas | Bestand / Planung | TVK | IIa,IIc, IId | 150 | 158.5 | 156.5652 | 152.4735 | 151.8558 | 149.5065 | 147.2665 | 145.0333 | 142.992 | 140.7483 | 138.6872 | 136.5668
Jügesheim III | OGE | NKP-IB | Exit | H-Gas | Bestand / Planung | TVK | Instrumente | 0 | 0 | 0 | 0 | 0 | 0 | 0 | 0 | 0 | 0 | 0 | 0
Jügesheim III | OGE | NKP-IB | Exit | H-Gas | Bestand / Planung | TVK | IIb | 150 | 158.5 | 156.5652 | 152.4735 | 151.8558 | 149.5065 | 147.2665 | 145.0333 | 142.992 | 140.7483 | 138.6872 | 136.5668
Gießen | OGE | NKP-IB | Exit | L-Gas | Bestand / Planung | TVK | IIe | 578.025 | 602.801 | 610 | 610 | 610 | 610 | 610 | 610 | 610 | 610 | 610 | 610
Gießen | OGE | NKP-IB | Exit | L-Gas | Bestand / Planung | TVK | IIa,IIc, IId | 578.025 | 602.801 | 600.3685 | 586.1604 | 585.5463 | 576.6659 | 568.4108 | 559.9174 | 552.2752 | 544.519 | 537.2052 | 529.7919
Gießen | OGE | NKP-IB | Exit | L-Gas | Bestand / Planung | TVK | Instrumente | 0 | 0 | 0 | 0 | 0 | 0 | 0 | 0 | 0 | 0 | 0 | 0
Gießen | OGE | NKP-IB | Exit | L-Gas | Bestand / Planung | TVK | IIb | 578.025 | 602.801 | 600.3685 | 586.1604 | 585.5463 | 576.6659 | 568.4108 | 559.9174 | 552.2752 | 544.519 | 537.2052 | 529.7919
Blumberg | OGE | NKP-IB | Exit | H-Gas | Bestand / Planung | TVK | IIe | 1176.852 | 1271.805 | 1300 | 1300 | 1300 | 1350 | 1350 | 1400 | 1400 | 1450 | 1450 | 1450
Blumberg | OGE | NKP-IB | Exit | H-Gas | Bestand / Planung | TVK | IIa,IIc, IId | 1176.852 | 1271.805 | 1262.677 | 1242.652 | 1240.6984 | 1164.3233 | 1174.3269 | 1227.9798 | 1217.0839 | 1189.2875 | 1179.8288 | 1170.1267
Blumberg | OGE | NKP-IB | Exit | H-Gas | Bestand / Planung | TVK | Instrumente | 0 | 0 | 0 | 0 | 0 | 0 | 0 | 0 | 0 | 0 | 0 | 0 | keine Rückmeldung
Blumberg | OGE | NKP-IB | Exit | H-Gas | Bestand / Planung | TVK | IIb | 1176.852 | 1271.805 | 1262.677 | 1242.652 | 1240.6984 | 1164.3233 | 1174.3269 | 1227.9798 | 1217.0839 | 1189.2875 | 1179.8288 | 1170.1267
Nürnberg | OGE | NKP-IB | Exit | H-Gas | Bestand / Planung | TVK | IIe | 3216.288 | 3230.2 | 3230.2 | 3219.8634 | 3202.5598 | 3187.2892 | 3165.0515 | 3149.8465 | 3127.6742 | 3112.5344 | 3090.4271 | 3090.4271
Nürnberg | OGE | NKP-IB | Exit | H-Gas | Bestand / Planung | TVK | IIa,IIc, IId | 3216.288 | 3230.2 | 3211.9144 | 3158.9321 | 3162.8872 | 3140.302 | 3112.2055 | 3081.8363 | 3054.8883 | 3024.0931 | 2994.8766 | 2946.9416
Nürnberg | OGE | NKP-IB | Exit | H-Gas | Bestand / Planung | TVK | Instrumente | 0 | 0 | 0 | 0 | 0 | 0 | 0 | 0 | 0 | 0 | 0 | 0 | keine Rückmeldung
Nürnberg | OGE | NKP-IB | Exit | H-Gas | Bestand / Planung | TVK | IIb | 3216.288 | 3230.2 | 3211.9144 | 3158.9321 | 3162.8872 | 3140.302 | 3112.2055 | 3081.8363 | 3054.8883 | 3024.0931 | 2994.8766 | 2946.9416
St. Tönis | OGE | NKP-IB | Exit | L-Gas | Bestand / Planung | TVK | IIe | 73.704 | 81.794 | 79.2 | 79.913 | 80.632 | 81.358 | 82.09 | 82.829 | 83.574 | 84.326 | 85.085 | 85.085
St. Tönis | OGE | NKP-IB | Exit | L-Gas | Bestand / Planung | TVK | IIa,IIc, IId | 73.704 | 81.794 | 80.4917 | 78.1548 | 77.5195 | 76.0952 | 74.734 | 73.3423 | 72.0711 | 70.6819 | 69.3948 | 68.1002
St. Tönis | OGE | NKP-IB | Exit | L-Gas | Bestand / Planung | TVK | Instrumente | 0 | 0 | 0 | 0 | 0 | 0 | 0 | 0 | 0 | 0 | 0 | 0 | keine Rückmeldung
St. Tönis | OGE | NKP-IB | Exit | L-Gas | Bestand / Planung | TVK | IIb | 73.704 | 81.794 | 80.4917 | 78.1548 | 77.5195 | 76.0952 | 74.734 | 73.3423 | 72.0711 | 70.6819 | 69.3948 | 68.1002
Tönisvorst-Vorst, Klein-Kollenburg-Straße I | OGE | NKP-IB | Exit | L-Gas | Bestand / Planung | TVK | IIe | 19.93 | 20.638 | 20.823 | 21.011 | 21.2 | 21.391 | 21.583 | 21.777 | 21.973 | 22.171 | 22.371 | 22.371
Tönisvorst-Vorst, Klein-Kollenburg-Straße I | OGE | NKP-IB | Exit | L-Gas | Bestand / Planung | TVK | IIa,IIc, IId | 19.93 | 20.638 | 20.3094 | 19.7198 | 19.5595 | 19.2001 | 18.8566 | 18.5055 | 18.1848 | 17.8342 | 17.5095 | 17.1828
Tönisvorst-Vorst, Klein-Kollenburg-Straße I | OGE | NKP-IB | Exit | L-Gas | Bestand / Planung | TVK | Instrumente | 0 | 0 | 0 | 0 | 0 | 0 | 0 | 0 | 0 | 0 | 0 | 0 | keine Rückmeldung
Tönisvorst-Vorst, Klein-Kollenburg-Straße I | OGE | NKP-IB | Exit | L-Gas | Bestand / Planung | TVK | IIb | 19.93 | 20.638 | 20.3094 | 19.7198 | 19.5595 | 19.2001 | 18.8566 | 18.5055 | 18.1848 | 17.8342 | 17.5095 | 17.1828
NRM H1 | OGE | NKP-IB | Exit | H-Gas | Bestand / Planung | TVK | IIe | 1847.378 | 1990.278 | 1990.278 | 1990.278 | 1990.278 | 1990.278 | 1990.278 | 1990.278 | 1990.278 | 1990.278 | 1990.278 | 1990.278
NRM H1 | OGE | NKP-IB | Exit | H-Gas | Bestand / Planung | TVK | IIa,IIc, IId | 1847.378 | 1990.278 | 1963.7052 | 1926.1631 | 1929.6006 | 1911.6832 | 1892.7222 | 1855.6528 | 1836.0508 | 1815.3044 | 1795.885 | 1775.7873
NRM H1 | OGE | NKP-IB | Exit | H-Gas | Bestand / Planung | TVK | Instrumente | 0 | 0 | 0 | 0 | 0 | 0 | 0 | 0 | 0 | 0 | 0 | 0
NRM H1 | OGE | NKP-IB | Exit | H-Gas | Bestand / Planung | TVK | IIb | 1847.378 | 1990.278 | 1963.7052 | 1926.1631 | 1929.6006 | 1911.6832 | 1892.7222 | 1855.6528 | 1836.0508 | 1815.3044 | 1795.885 | 1775.7873
Lich | OGE | NKP-IB | Exit | L-Gas | Bestand / Planung | TVK | IIe | 173 | 181 | 181 | 181 | 181 | 181 | 181 | 181 | 181 | 181 | 181 | 181
Lich | OGE | NKP-IB | Exit | L-Gas | Bestand / Planung | TVK | IIa,IIc, IId | 173 | 181 | 179.076 | 174.7115 | 174.5278 | 172.1835 | 169.976 | 167.6871 | 165.6272 | 163.3156 | 161.1648 | 158.9623
Lich | OGE | NKP-IB | Exit | L-Gas | Bestand / Planung | TVK | Instrumente | 47 | 47 | 47 | 47 | 47 | 47 | 47 | 47 | 47 | 47 | 47 | 47 | Lich, Fasanerie
Lich | OGE | NKP-IB | Exit | L-Gas | Bestand / Planung | TVK | IIb | 126 | 134 | 132.076 | 127.7115 | 127.5278 | 125.1835 | 122.976 | 120.6871 | 118.6272 | 116.3156 | 114.1648 | 111.9623
RGE H1 | OGE | NKP-IB | Exit | H-Gas | Bestand / Planung | TVK | IIe | 121.022 | 136.768 | 133 | 136 | 139 | 142 | 145 | 148 | 151 | 154 | 157 | 157
RGE H1 | OGE | NKP-IB | Exit | H-Gas | Bestand / Planung | TVK | IIa,IIc, IId | 121.022 | 136.768 | 135.5325 | 133.1283 | 133.3288 | 132.0706 | 131.0413 | 129.7375 | 128.7548 | 127.3126 | 125.9071 | 124.5819
RGE H1 | OGE | NKP-IB | Exit | H-Gas | Bestand / Planung | TVK | Instrumente | 0 | 0 | 0 | 0 | 0 | 0 | 0 | 0 | 0 | 0 | 0 | 0
RGE H1 | OGE | NKP-IB | Exit | H-Gas | Bestand / Planung | TVK | IIb | 121.022 | 136.768 | 135.5325 | 133.1283 | 133.3288 | 132.0706 | 131.0413 | 129.7375 | 128.7548 | 127.3126 | 125.9071 | 124.5819
RGE L1 | OGE | NKP-IB | Exit | L-Gas | Bestand / Planung | TVK | IIe | 761.201 | 981.201 | 1001 | 1021 | 1041 | 1062 | 1083 | 1105 | 1127 | 1150 | 1173 | 1173
RGE L1 | OGE | NKP-IB | Exit | L-Gas | Bestand / Planung | TVK | IIa,IIc, IId | 761.201 | 981.201 | 971.1576 | 951.0903 | 952.3526 | 944.0301 | 936.6355 | 927.9636 | 920.9206 | 910.5625 | 900.8549 | 891.2095
RGE L1 | OGE | NKP-IB | Exit | L-Gas | Bestand / Planung | TVK | Instrumente | 0 | 0 | 0 | 0 | 0 | 0 | 0 | 0 | 0 | 0 | 0 | 0
RGE L1 | OGE | NKP-IB | Exit | L-Gas | Bestand / Planung | TVK | IIb | 761.201 | 981.201 | 971.1576 | 951.0903 | 952.3526 | 944.0301 | 936.6355 | 927.9636 | 920.9206 | 910.5625 | 900.8549 | 891.2095
Vossenack | OGE | NKP-IB | Exit | H-Gas | Bestand / Planung | TVK | IIe | 36.553 | 36.553 | 36.553 | 36.553 | 36.553 | 36.553 | 36.553 | 36.553 | 36.553 | 36.553 | 36.553 | 36.553
Vossenack | OGE | NKP-IB | Exit | H-Gas | Bestand / Planung | TVK | IIa,IIc, IId | 36.553 | 36.553 | 36.1799 | 35.3424 | 35.3187 | 34.8655 | 34.4415 | 33.978 | 33.5721 | 33.0868 | 32.6371 | 32.1872
Vossenack | OGE | NKP-IB | Exit | H-Gas | Bestand / Planung | TVK | Instrumente | 0 | 0 | 0 | 0 | 0 | 0 | 0 | 0 | 0 | 0 | 0 | 0 | keine Rückmeldung
Vossenack | OGE | NKP-IB | Exit | H-Gas | Bestand / Planung | TVK | IIb | 36.553 | 36.553 | 36.1799 | 35.3424 | 35.3187 | 34.8655 | 34.4415 | 33.978 | 33.5721 | 33.0868 | 32.6371 | 32.1872
Köln 1 | OGE | NKP-IB | Exit | L-Gas | Bestand / Planung | TVK | IIe | 1027.84 | 1156.084 | 1253.5269 | 1359.183 | 1473.7446 | 1597.9622 | 1732.6497 | 1878.6897 | 2037.039 | 2208.735 | 2394.9028 | 2394.9028
Köln 1 | OGE | NKP-IB | Exit | L-Gas | Bestand / Planung | TVK | IIa,IIc, IId | 1027.84 | 1156.084 | 1147.3173 | 1128.2702 | 1128.2862 | 1115.3216 | 1104.4091 | 1090.8635 | 1080.097 | 1066.9824 | 1054.2487 | 1042.6051
Köln 1 | OGE | NKP-IB | Exit | L-Gas | Bestand / Planung | TVK | Instrumente | 0 | 0 | 0 | 0 | 0 | 0 | 0 | 0 | 0 | 0 | 0 | 0
Köln 1 | OGE | NKP-IB | Exit | L-Gas | Bestand / Planung | TVK | IIb | 1027.84 | 1156.084 | 1147.3173 | 1128.2702 | 1128.2862 | 1115.3216 | 1104.4091 | 1090.8635 | 1080.097 | 1066.9824 | 1054.2487 | 1042.6051
Köln 2 | OGE | NKP-IB | Exit | L-Gas | Bestand / Planung | TVK | IIe | 379.394 | 408.523 | 436.3323 | 466.0347 | 497.7591 | 531.643 | 567.8334 | 606.4875 | 647.7728 | 691.8686 | 738.9661 | 738.9661
Köln 2 | OGE | NKP-IB | Exit | L-Gas | Bestand / Planung | TVK | IIa,IIc, IId | 379.394 | 408.523 | 405.4251 | 398.6945 | 398.7002 | 394.1189 | 390.2627 | 385.4762 | 381.6716 | 377.0373 | 372.5377 | 368.4232
Köln 2 | OGE | NKP-IB | Exit | L-Gas | Bestand / Planung | TVK | Instrumente | 0 | 0 | 0 | 0 | 0 | 0 | 0 | 0 | 0 | 0 | 0 | 0
Köln 2 | OGE | NKP-IB | Exit | L-Gas | Bestand / Planung | TVK | IIb | 379.394 | 408.523 | 405.4251 | 398.6945 | 398.7002 | 394.1189 | 390.2627 | 385.4762 | 381.6716 | 377.0373 | 372.5377 | 368.4232
BELKAW 1 | OGE | NKP-IB | Exit | L-Gas | Bestand / Planung | TVK | IIe | 126.847 | 134.917 | 143.6858 | 153.0246 | 162.9703 | 173.5625 | 184.8431 | 196.8568 | 209.6514 | 223.2776 | 237.7894 | 237.7894
BELKAW 1 | OGE | NKP-IB | Exit | L-Gas | Bestand / Planung | TVK | IIa,IIc, IId | 126.847 | 134.917 | 133.8939 | 131.6711 | 131.673 | 130.16 | 128.8864 | 127.3057 | 126.0492 | 124.5187 | 123.0326 | 121.6738
BELKAW 1 | OGE | NKP-IB | Exit | L-Gas | Bestand / Planung | TVK | Instrumente | 0 | 0 | 0 | 0 | 0 | 0 | 0 | 0 | 0 | 0 | 0 | 0
BELKAW 1 | OGE | NKP-IB | Exit | L-Gas | Bestand / Planung | TVK | IIb | 126.847 | 134.917 | 133.8939 | 131.6711 | 131.673 | 130.16 | 128.8864 | 127.3057 | 126.0492 | 124.5187 | 123.0326 | 121.6738
Leverkusen | OGE | NKP-IB | Exit | L-Gas | Bestand / Planung | TVK | IIe | 481.431 | 464.294 | 488.5802 | 514.1368 | 541.0302 | 569.3303 | 599.1108 | 630.449 | 663.4264 | 698.1288 | 734.6464 | 734.6464
Leverkusen | OGE | NKP-IB | Exit | L-Gas | Bestand / Planung | TVK | IIa,IIc, IId | 481.431 | 464.294 | 460.7732 | 453.1237 | 453.1302 | 447.9234 | 443.5409 | 438.1008 | 433.7769 | 428.51 | 423.396 | 418.7198
Leverkusen | OGE | NKP-IB | Exit | L-Gas | Bestand / Planung | TVK | Instrumente | 0 | 0 | 0 | 0 | 0 | 0 | 0 | 0 | 0 | 0 | 0 | 0
Leverkusen | OGE | NKP-IB | Exit | L-Gas | Bestand / Planung | TVK | IIb | 481.431 | 464.294 | 460.7732 | 453.1237 | 453.1302 | 447.9234 | 443.5409 | 438.1008 | 433.7769 | 428.51 | 423.396 | 418.7198
Dormagen | OGE | NKP-IB | Exit | L-Gas | Bestand / Planung | TVK | IIe | 127.03 | 134.844 | 144.5081 | 154.8647 | 165.9637 | 177.858 | 190.6048 | 204.2652 | 218.9046 | 234.5931 | 251.406 | 251.406
Dormagen | OGE | NKP-IB | Exit | L-Gas | Bestand / Planung | TVK | IIa,IIc, IId | 127.03 | 134.844 | 133.8215 | 131.5998 | 131.6017 | 130.0895 | 128.8167 | 127.2368 | 125.981 | 124.4513 | 122.9661 | 121.608
Dormagen | OGE | NKP-IB | Exit | L-Gas | Bestand / Planung | TVK | Instrumente | 0 | 0 | 0 | 0 | 0 | 0 | 0 | 0 | 0 | 0 | 0 | 0
Dormagen | OGE | NKP-IB | Exit | L-Gas | Bestand / Planung | TVK | IIb | 127.03 | 134.844 | 133.8215 | 131.5998 | 131.6017 | 130.0895 | 128.8167 | 127.2368 | 125.981 | 124.4513 | 122.9661 | 121.608
Leichlingen | OGE | NKP-IB | Exit | L-Gas | Bestand / Planung | TVK | IIe | 66.392 | 68.971 | 73.1527 | 77.5879 | 82.2919 | 87.2813 | 92.5731 | 98.1857 | 104.1386 | 110.4525 | 117.1491 | 117.1491
Leichlingen | OGE | NKP-IB | Exit | L-Gas | Bestand / Planung | TVK | IIa,IIc, IId | 66.392 | 68.971 | 68.448 | 67.3117 | 67.3126 | 66.5391 | 65.8881 | 65.08 | 64.4377 | 63.6553 | 62.8956 | 62.2009
Leichlingen | OGE | NKP-IB | Exit | L-Gas | Bestand / Planung | TVK | Instrumente | 0 | 0 | 0 | 0 | 0 | 0 | 0 | 0 | 0 | 0 | 0 | 0
Leichlingen | OGE | NKP-IB | Exit | L-Gas | Bestand / Planung | TVK | IIb | 66.392 | 68.971 | 68.448 | 67.3117 | 67.3126 | 66.5391 | 65.8881 | 65.08 | 64.4377 | 63.6553 | 62.8956 | 62.2009
Marienheide-Reichshof | OGE | NKP-IB | Exit | L-Gas | Bestand / Planung | TVK | IIe | 39.373 | 43.332 | 46.2603 | 49.3866 | 52.7241 | 56.2872 | 60.091 | 64.1519 | 68.4872 | 73.1156 | 78.0567 | 78.0567
Marienheide-Reichshof | OGE | NKP-IB | Exit | L-Gas | Bestand / Planung | TVK | IIa,IIc, IId | 39.373 | 43.332 | 43.0034 | 42.2895 | 42.2901 | 41.8042 | 41.3951 | 40.8874 | 40.4839 | 39.9923 | 39.515 | 39.0786
Marienheide-Reichshof | OGE | NKP-IB | Exit | L-Gas | Bestand / Planung | TVK | Instrumente | 0 | 0 | 0 | 0 | 0 | 0 | 0 | 0 | 0 | 0 | 0 | 0
Marienheide-Reichshof | OGE | NKP-IB | Exit | L-Gas | Bestand / Planung | TVK | IIb | 39.373 | 43.332 | 43.0034 | 42.2895 | 42.2901 | 41.8042 | 41.3951 | 40.8874 | 40.4839 | 39.9923 | 39.515 | 39.0786
Zone Hennef / St. Augustin | OGE | NKP-IB | Exit | L-Gas | Bestand / Planung | TVK | IIe | 597.731 | 699.767 | 699.767 | 699.767 | 699.767 | 699.767 | 699.767 | 699.767 | 699.767 | 699.767 | 699.767 | 699.767
Zone Hennef / St. Augustin | OGE | NKP-IB | Exit | L-Gas | Bestand / Planung | TVK | IIa,IIc, IId | 597.731 | 699.767 | 693.4689 | 678.7456 | 675.6333 | 665.4008 | 656.0978 | 645.9484 | 633.7996 | 602.2566 | 592.4592 | 583.0466
Zone Hennef / St. Augustin | OGE | NKP-IB | Exit | L-Gas | Bestand / Planung | TVK | Instrumente | 0 | 0 | 0 | 0 | 0 | 0 | 0 | 0 | 0 | 0 | 0 | 0 | keine Rückmeldung
Zone Hennef / St. Augustin | OGE | NKP-IB | Exit | L-Gas | Bestand / Planung | TVK | IIb | 597.731 | 699.767 | 693.4689 | 678.7456 | 675.6333 | 665.4008 | 656.0978 | 645.9484 | 633.7996 | 602.2566 | 592.4592 | 583.0466
Königswinter | OGE | NKP-IB | Exit | L-Gas | Bestand / Planung | TVK | IIe | 57.158 | 57.766 | 57.766 | 57.766 | 57.766 | 57.766 | 57.766 | 57.766 | 57.766 | 57.766 | 57.766 | 57.766
Königswinter | OGE | NKP-IB | Exit | L-Gas | Bestand / Planung | TVK | IIa,IIc, IId | 57.158 | 57.766 | 57.2461 | 56.0307 | 55.7738 | 54.9291 | 54.1611 | 53.3233 | 52.3204 | 49.7165 | 48.9077 | 48.1307
Königswinter | OGE | NKP-IB | Exit | L-Gas | Bestand / Planung | TVK | Instrumente | 0 | 0 | 0 | 0 | 0 | 0 | 0 | 0 | 0 | 0 | 0 | 0 | keine Rückmeldung
Königswinter | OGE | NKP-IB | Exit | L-Gas | Bestand / Planung | TVK | IIb | 57.158 | 57.766 | 57.2461 | 56.0307 | 55.7738 | 54.9291 | 54.1611 | 53.3233 | 52.3204 | 49.7165 | 48.9077 | 48.1307
Kirchen | OGE | NKP-IB | Exit | L-Gas | Bestand / Planung | TVK | IIe | 77.529 | 78.026 | 78.026 | 78.026 | 78.026 | 78.026 | 78.026 | 78.026 | 78.026 | 78.026 | 78.026 | 78.026
Kirchen | OGE | NKP-IB | Exit | L-Gas | Bestand / Planung | TVK | IIa,IIc, IId | 77.529 | 78.026 | 77.3237 | 75.6821 | 75.335 | 74.1941 | 73.1568 | 72.0251 | 70.6704 | 67.1533 | 66.0609 | 65.0113
Kirchen | OGE | NKP-IB | Exit | L-Gas | Bestand / Planung | TVK | Instrumente | 0 | 0 | 0 | 0 | 0 | 0 | 0 | 0 | 0 | 0 | 0 | 0 | keine Rückmeldung
Kirchen | OGE | NKP-IB | Exit | L-Gas | Bestand / Planung | TVK | IIb | 77.529 | 78.026 | 77.3237 | 75.6821 | 75.335 | 74.1941 | 73.1568 | 72.0251 | 70.6704 | 67.1533 | 66.0609 | 65.0113
Hennef/Betzdorf | OGE | NKP-IB | Exit | L-Gas | Bestand / Planung | TVK | IIe | 222.206 | 289.175 | 289.175 | 289.175 | 289.175 | 289.175 | 289.175 | 289.175 | 289.175 | 289.175 | 289.175 | 289.175
Hennef/Betzdorf | OGE | NKP-IB | Exit | L-Gas | Bestand / Planung | TVK | IIa,IIc, IId | 222.206 | 289.175 | 286.5723 | 280.488 | 279.2019 | 274.9734 | 271.1289 | 266.9347 | 261.9143 | 248.8793 | 244.8306 | 240.9409
Hennef/Betzdorf | OGE | NKP-IB | Exit | L-Gas | Bestand / Planung | TVK | Instrumente | 0 | 0 | 0 | 0 | 0 | 0 | 0 | 0 | 0 | 0 | 0 | 0 | keine Rückmeldung
Hennef/Betzdorf | OGE | NKP-IB | Exit | L-Gas | Bestand / Planung | TVK | IIb | 222.206 | 289.175 | 286.5723 | 280.488 | 279.2019 | 274.9734 | 271.1289 | 266.9347 | 261.9143 | 248.8793 | 244.8306 | 240.9409
Mettmann | OGE | NKP-IB | Exit | H-Gas | Bestand / Planung | TVK | IIe | 92.155 | 95.482 | 95.482 | 95.482 | 95.482 | 95.482 | 95.482 | 95.482 | 95.482 | 95.482 | 95.482 | 95.482
Mettmann | OGE | NKP-IB | Exit | H-Gas | Bestand / Planung | TVK | IIa,IIc, IId | 92.155 | 95.482 | 94.3929 | 92.2124 | 91.6411 | 90.0985 | 88.6961 | 87.1783 | 85.8698 | 84.3813 | 82.9628 | 81.5915
Mettmann | OGE | NKP-IB | Exit | H-Gas | Bestand / Planung | TVK | Instrumente | 0 | 0 | 0 | 0 | 0 | 0 | 0 | 0 | 0 | 0 | 0 | 0 | keine Rückmeldung
Mettmann | OGE | NKP-IB | Exit | H-Gas | Bestand / Planung | TVK | IIb | 92.155 | 95.482 | 94.3929 | 92.2124 | 91.6411 | 90.0985 | 88.6961 | 87.1783 | 85.8698 | 84.3813 | 82.9628 | 81.5915
Kamp-Lintfort | OGE | NKP-IB | Exit | L-Gas | Bestand / Planung | TVK | IIe | 48.593 | 50.957 | 50.957 | 50.957 | 50.957 | 50.957 | 50.957 | 50.957 | 50.957 | 50.957 | 50.957 | 50.957
Kamp-Lintfort | OGE | NKP-IB | Exit | L-Gas | Bestand / Planung | TVK | IIa,IIc, IId | 48.593 | 50.957 | 50.4984 | 49.4262 | 49.1996 | 48.4545 | 47.777 | 47.0379 | 46.1533 | 43.8563 | 43.1428 | 42.4574
Kamp-Lintfort | OGE | NKP-IB | Exit | L-Gas | Bestand / Planung | TVK | Instrumente | 0 | 0 | 0 | 0 | 0 | 0 | 0 | 0 | 0 | 0 | 0 | 0 | keine Rückmeldung
Kamp-Lintfort | OGE | NKP-IB | Exit | L-Gas | Bestand / Planung | TVK | IIb | 48.593 | 50.957 | 50.4984 | 49.4262 | 49.1996 | 48.4545 | 47.777 | 47.0379 | 46.1533 | 43.8563 | 43.1428 | 42.4574
Mudersbach-Niederschelderhütte, Charlottenhütte | OGE | NKP-IB | Exit | L-Gas | Bestand / Planung | TVK | IIe | 1.408 | 1.408 | 1.408 | 1.408 | 1.408 | 1.408 | 1.408 | 1.408 | 1.408 | 1.408 | 1.408 | 1.408
Mudersbach-Niederschelderhütte, Charlottenhütte | OGE | NKP-IB | Exit | L-Gas | Bestand / Planung | TVK | IIa,IIc, IId | 1.408 | 1.408 | 1.3953 | 1.3657 | 1.3594 | 1.3389 | 1.3201 | 1.2997 | 1.2753 | 1.2118 | 1.1921 | 1.1731
Mudersbach-Niederschelderhütte, Charlottenhütte | OGE | NKP-IB | Exit | L-Gas | Bestand / Planung | TVK | Instrumente | 0 | 0 | 0 | 0 | 0 | 0 | 0 | 0 | 0 | 0 | 0 | 0 | keine Rückmeldung
Mudersbach-Niederschelderhütte, Charlottenhütte | OGE | NKP-IB | Exit | L-Gas | Bestand / Planung | TVK | IIb | 1.408 | 1.408 | 1.3953 | 1.3657 | 1.3594 | 1.3389 | 1.3201 | 1.2997 | 1.2753 | 1.2118 | 1.1921 | 1.1731
Kirchen (Sieg)-Wehbach | OGE | NKP-IB | Exit | L-Gas | Bestand / Planung | TVK | IIe | 1.521 | 1.618 | 1.618 | 1.618 | 1.618 | 1.618 | 1.618 | 1.618 | 1.618 | 1.618 | 1.618 | 1.618
Kirchen (Sieg)-Wehbach | OGE | NKP-IB | Exit | L-Gas | Bestand / Planung | TVK | IIa,IIc, IId | 1.521 | 1.618 | 1.6034 | 1.5694 | 1.5622 | 1.5385 | 1.517 | 1.4936 | 1.4655 | 1.3925 | 1.3699 | 1.3481
Kirchen (Sieg)-Wehbach | OGE | NKP-IB | Exit | L-Gas | Bestand / Planung | TVK | Instrumente | 0 | 0 | 0 | 0 | 0 | 0 | 0 | 0 | 0 | 0 | 0 | 0 | keine Rückmeldung
Kirchen (Sieg)-Wehbach | OGE | NKP-IB | Exit | L-Gas | Bestand / Planung | TVK | IIb | 1.521 | 1.618 | 1.6034 | 1.5694 | 1.5622 | 1.5385 | 1.517 | 1.4936 | 1.4655 | 1.3925 | 1.3699 | 1.3481
Rommerskirchen-Eckum, Hermeshoven | OGE | NKP-IB | Exit | L-Gas | Bestand / Planung | TVK | IIe | 25.577 | 27.644 | 27.644 | 27.644 | 27.644 | 27.644 | 27.644 | 27.644 | 27.644 | 27.644 | 27.644 | 27.644
Rommerskirchen-Eckum, Hermeshoven | OGE | NKP-IB | Exit | L-Gas | Bestand / Planung | TVK | IIa,IIc, IId | 25.577 | 27.644 | 27.3952 | 26.8136 | 26.6906 | 26.2864 | 25.9189 | 25.5179 | 25.038 | 23.7919 | 23.4048 | 23.033
Rommerskirchen-Eckum, Hermeshoven | OGE | NKP-IB | Exit | L-Gas | Bestand / Planung | TVK | Instrumente | 0 | 0 | 0 | 0 | 0 | 0 | 0 | 0 | 0 | 0 | 0 | 0 | keine Rückmeldung
Rommerskirchen-Eckum, Hermeshoven | OGE | NKP-IB | Exit | L-Gas | Bestand / Planung | TVK | IIb | 25.577 | 27.644 | 27.3952 | 26.8136 | 26.6906 | 26.2864 | 25.9189 | 25.5179 | 25.038 | 23.7919 | 23.4048 | 23.033
Niederkassel-Zentrum, Waldstraße (Ortsverteilnetz) | OGE | NKP-IB | Exit | L-Gas | Bestand / Planung | TVK | IIe | 77.759 | 89.977 | 89.977 | 89.977 | 89.977 | 89.977 | 89.977 | 89.977 | 89.977 | 89.977 | 89.977 | 89.977
Niederkassel-Zentrum, Waldstraße (Ortsverteilnetz) | OGE | NKP-IB | Exit | L-Gas | Bestand / Planung | TVK | IIa,IIc, IId | 77.759 | 89.977 | 89.1672 | 87.274 | 86.8739 | 85.5582 | 84.362 | 83.0569 | 81.4948 | 77.439 | 76.1792 | 74.9689
Niederkassel-Zentrum, Waldstraße (Ortsverteilnetz) | OGE | NKP-IB | Exit | L-Gas | Bestand / Planung | TVK | Instrumente | 0 | 0 | 0 | 0 | 0 | 0 | 0 | 0 | 0 | 0 | 0 | 0 | keine Rückmeldung
Niederkassel-Zentrum, Waldstraße (Ortsverteilnetz) | OGE | NKP-IB | Exit | L-Gas | Bestand / Planung | TVK | IIb | 77.759 | 89.977 | 89.1672 | 87.274 | 86.8739 | 85.5582 | 84.362 | 83.0569 | 81.4948 | 77.439 | 76.1792 | 74.9689
Niederkassel-Zentrum, Waldstraße (HD-Leitung) | OGE | NKP-IB | Exit | L-Gas | Bestand / Planung | TVK | IIe | 30 | 40 | 40 | 40 | 40 | 40 | 40 | 40 | 40 | 40 | 40 | 40
Niederkassel-Zentrum, Waldstraße (HD-Leitung) | OGE | NKP-IB | Exit | L-Gas | Bestand / Planung | TVK | IIa,IIc, IId | 30 | 40 | 39.64 | 38.7984 | 38.6205 | 38.0356 | 37.5038 | 36.9236 | 36.2292 | 34.4261 | 33.8661 | 33.328
Niederkassel-Zentrum, Waldstraße (HD-Leitung) | OGE | NKP-IB | Exit | L-Gas | Bestand / Planung | TVK | Instrumente | 0 | 0 | 0 | 0 | 0 | 0 | 0 | 0 | 0 | 0 | 0 | 0 | keine Rückmeldung
Niederkassel-Zentrum, Waldstraße (HD-Leitung) | OGE | NKP-IB | Exit | L-Gas | Bestand / Planung | TVK | IIb | 30 | 40 | 39.64 | 38.7984 | 38.6205 | 38.0356 | 37.5038 | 36.9236 | 36.2292 | 34.4261 | 33.8661 | 33.328
Freudenberg | OGE | NKP-IB | Exit | L-Gas | Bestand / Planung | TVK | IIe | 38.407 | 39.204 | 39.204 | 39.204 | 39.204 | 39.204 | 39.204 | 39.204 | 39.204 | 39.204 | 39.204 | 39.204
Freudenberg | OGE | NKP-IB | Exit | L-Gas | Bestand / Planung | TVK | IIa,IIc, IId | 38.407 | 39.204 | 38.8512 | 38.0263 | 37.8519 | 37.2787 | 36.7575 | 36.1888 | 35.5082 | 33.741 | 33.1921 | 32.6648
Freudenberg | OGE | NKP-IB | Exit | L-Gas | Bestand / Planung | TVK | Instrumente | 0 | 0 | 0 | 0 | 0 | 0 | 0 | 0 | 0 | 0 | 0 | 0 | keine Rückmeldung
Freudenberg | OGE | NKP-IB | Exit | L-Gas | Bestand / Planung | TVK | IIb | 38.407 | 39.204 | 38.8512 | 38.0263 | 37.8519 | 37.2787 | 36.7575 | 36.1888 | 35.5082 | 33.741 | 33.1921 | 32.6648
Kirchen (Sieg), Brachbach, Industriestraße (II) | OGE | NKP-IB | Exit | L-Gas | Bestand / Planung | TVK | IIe | 0.571 | 0.571 | 0.571 | 0.571 | 0.571 | 0.571 | 0.571 | 0.571 | 0.571 | 0.571 | 0.571 | 0.571
Kirchen (Sieg), Brachbach, Industriestraße (II) | OGE | NKP-IB | Exit | L-Gas | Bestand / Planung | TVK | IIa,IIc, IId | 0.571 | 0.571 | 0.56586 | 0.55385 | 0.55131 | 0.54296 | 0.53537 | 0.52708 | 0.51717 | 0.49143 | 0.48344 | 0.47576
Kirchen (Sieg), Brachbach, Industriestraße (II) | OGE | NKP-IB | Exit | L-Gas | Bestand / Planung | TVK | Instrumente | 0 | 0 | 0 | 0 | 0 | 0 | 0 | 0 | 0 | 0 | 0 | 0 | keine Rückmeldung
Kirchen (Sieg), Brachbach, Industriestraße (II) | OGE | NKP-IB | Exit | L-Gas | Bestand / Planung | TVK | IIb | 0.571 | 0.571 | 0.56586 | 0.55385 | 0.55131 | 0.54296 | 0.53537 | 0.52708 | 0.51717 | 0.49143 | 0.48344 | 0.47576
Sohren, Dill | OGE | NKP-IB | Exit | H-Gas | Bestand / Planung | TVK | IIe | 98.337 | 111.696 | 111.696 | 111.696 | 111.696 | 111.696 | 111.696 | 111.696 | 111.696 | 111.696 | 111.696 | 111.696
Sohren, Dill | OGE | NKP-IB | Exit | H-Gas | Bestand / Planung | TVK | IIa,IIc, IId | 98.337 | 111.696 | 110.4219 | 107.8712 | 107.2029 | 105.3983 | 103.7578 | 101.9823 | 100.4516 | 98.7103 | 97.0509 | 95.4467
Sohren, Dill | OGE | NKP-IB | Exit | H-Gas | Bestand / Planung | TVK | Instrumente | 0 | 0 | 0 | 0 | 0 | 0 | 0 | 0 | 0 | 0 | 0 | 0 | keine Rückmeldung
Sohren, Dill | OGE | NKP-IB | Exit | H-Gas | Bestand / Planung | TVK | IIb | 98.337 | 111.696 | 110.4219 | 107.8712 | 107.2029 | 105.3983 | 103.7578 | 101.9823 | 100.4516 | 98.7103 | 97.0509 | 95.4467
Velbert, Langenberg | OGE | NKP-IB | Exit | H-Gas | Bestand / Planung | TVK | IIe | 375.784 | 384.326 | 384.326 | 384.326 | 384.326 | 384.326 | 384.326 | 384.326 | 384.326 | 384.326 | 384.326 | 384.326
Velbert, Langenberg | OGE | NKP-IB | Exit | H-Gas | Bestand / Planung | TVK | IIa,IIc, IId | 375.784 | 384.326 | 379.9422 | 371.1656 | 368.8661 | 362.6569 | 357.0122 | 350.9029 | 345.6359 | 339.6444 | 333.9347 | 328.415
Velbert, Langenberg | OGE | NKP-IB | Exit | H-Gas | Bestand / Planung | TVK | Instrumente | 0 | 0 | 0 | 0 | 0 | 0 | 0 | 0 | 0 | 0 | 0 | 0 | keine Rückmeldung
Velbert, Langenberg | OGE | NKP-IB | Exit | H-Gas | Bestand / Planung | TVK | IIb | 375.784 | 384.326 | 379.9422 | 371.1656 | 368.8661 | 362.6569 | 357.0122 | 350.9029 | 345.6359 | 339.6444 | 333.9347 | 328.415
Kerpen, Lothringer Straße | OGE | NKP-IB | Exit | L-Gas | Bestand / Planung | TVK | IIe | 110.026 | 118.637 | 118.637 | 118.637 | 118.637 | 118.637 | 118.637 | 118.637 | 118.637 | 118.637 | 118.637 | 118.637
Kerpen, Lothringer Straße | OGE | NKP-IB | Exit | L-Gas | Bestand / Planung | TVK | IIa,IIc, IId | 110.026 | 118.637 | 117.5692 | 115.0731 | 114.5454 | 112.8106 | 111.2334 | 109.5127 | 107.453 | 102.1053 | 100.4443 | 98.8485
Kerpen, Lothringer Straße | OGE | NKP-IB | Exit | L-Gas | Bestand / Planung | TVK | Instrumente | 0 | 0 | 0 | 0 | 0 | 0 | 0 | 0 | 0 | 0 | 0 | 0 | keine Rückmeldung
Kerpen, Lothringer Straße | OGE | NKP-IB | Exit | L-Gas | Bestand / Planung | TVK | IIb | 110.026 | 118.637 | 117.5692 | 115.0731 | 114.5454 | 112.8106 | 111.2334 | 109.5127 | 107.453 | 102.1053 | 100.4443 | 98.8485
Ahlen | OGE | NKP-IB | Exit | L-Gas | Bestand / Planung | TVK | IIe | 230 | 250 | 240 | 240 | 240 | 240 | 240 | 240 | 240 | 240 | 240 | 240
Ahlen | OGE | NKP-IB | Exit | L-Gas | Bestand / Planung | TVK | IIa,IIc, IId | 230 | 250 | 247.6868 | 242.3776 | 240.9656 | 237.1202 | 233.5085 | 229.6934 | 224.138 | 208.0822 | 204.4668 | 201.0247
Ahlen | OGE | NKP-IB | Exit | L-Gas | Bestand / Planung | TVK | Instrumente | 0 | 0 | 0 | 0 | 0 | 0 | 0 | 0 | 0 | 0 | 0 | 0
Ahlen | OGE | NKP-IB | Exit | L-Gas | Bestand / Planung | TVK | IIb | 230 | 250 | 247.6868 | 242.3776 | 240.9656 | 237.1202 | 233.5085 | 229.6934 | 224.138 | 208.0822 | 204.4668 | 201.0247
Ahlen, Hammer Straße (II) | OGE | NKP-IB | Exit | L-Gas | Bestand / Planung | TVK | IIe | 9 | 9.5 | 9.5 | 9.5 | 9.5 | 9.5 | 9.5 | 9.5 | 9.5 | 9.5 | 9.5 | 9.5
Ahlen, Hammer Straße (II) | OGE | NKP-IB | Exit | L-Gas | Bestand / Planung | TVK | IIa,IIc, IId | 9 | 9.5 | 9.4121 | 9.2103 | 9.1567 | 9.0106 | 8.8733 | 8.7284 | 8.5172 | 7.9071 | 7.7697 | 7.6389
Ahlen, Hammer Straße (II) | OGE | NKP-IB | Exit | L-Gas | Bestand / Planung | TVK | Instrumente | 0 | 0 | 0 | 0 | 0 | 0 | 0 | 0 | 0 | 0 | 0 | 0
Ahlen, Hammer Straße (II) | OGE | NKP-IB | Exit | L-Gas | Bestand / Planung | TVK | IIb | 9 | 9.5 | 9.4121 | 9.2103 | 9.1567 | 9.0106 | 8.8733 | 8.7284 | 8.5172 | 7.9071 | 7.7697 | 7.6389
Attendorn | OGE | NKP-IB | Exit | L-Gas | Bestand / Planung | TVK | IIe | 10 | 10 | 10 | 10 | 10 | 10 | 10 | 10 | 10 | 10 | 10 | 10
Attendorn | OGE | NKP-IB | Exit | L-Gas | Bestand / Planung | TVK | IIa,IIc, IId | 10 | 10 | 9.9075 | 9.6951 | 9.6386 | 9.4848 | 9.3403 | 9.1877 | 8.9655 | 8.3233 | 8.1787 | 8.041
Attendorn | OGE | NKP-IB | Exit | L-Gas | Bestand / Planung | TVK | Instrumente | 0 | 0 | 0 | 0 | 0 | 0 | 0 | 0 | 0 | 0 | 0 | 0
Attendorn | OGE | NKP-IB | Exit | L-Gas | Bestand / Planung | TVK | IIb | 10 | 10 | 9.9075 | 9.6951 | 9.6386 | 9.4848 | 9.3403 | 9.1877 | 8.9655 | 8.3233 | 8.1787 | 8.041
Bad Essen 1 | OGE | NKP-IB | Exit | L-Gas | Bestand / Planung | TVK | IIe | 10.208 | 10.208 | 10.208 | 10.208 | 10.208 | 10.208 | 10.208 | 10.208 | 10.208 | 10.208 | 10.208 | 10.208
Bad Essen 1 | OGE | NKP-IB | Exit | L-Gas | Bestand / Planung | TVK | IIa,IIc, IId | 10.208 | 10.208 | 10.1135 | 9.8968 | 9.8391 | 9.6821 | 9.5346 | 9.3788 | 9.152 | 8.4964 | 8.3488 | 8.2082
Bad Essen 1 | OGE | NKP-IB | Exit | L-Gas | Bestand / Planung | TVK | Instrumente | 0 | 0 | 0 | 0 | 0 | 0 | 0 | 0 | 0 | 0 | 0 | 0
Bad Essen 1 | OGE | NKP-IB | Exit | L-Gas | Bestand / Planung | TVK | IIb | 10.208 | 10.208 | 10.1135 | 9.8968 | 9.8391 | 9.6821 | 9.5346 | 9.3788 | 9.152 | 8.4964 | 8.3488 | 8.2082
Beckum | OGE | NKP-IB | Exit | L-Gas | Bestand / Planung | TVK | IIe | 145 | 156 | 156 | 156 | 156 | 156 | 156 | 156 | 156 | 156 | 156 | 156
Beckum | OGE | NKP-IB | Exit | L-Gas | Bestand / Planung | TVK | IIa,IIc, IId | 145 | 156 | 154.5566 | 151.2436 | 150.3625 | 147.963 | 145.7093 | 143.3287 | 139.8621 | 129.8433 | 127.5873 | 125.4394
Beckum | OGE | NKP-IB | Exit | L-Gas | Bestand / Planung | TVK | Instrumente | 0 | 0 | 0 | 0 | 0 | 0 | 0 | 0 | 0 | 0 | 0 | 0
Beckum | OGE | NKP-IB | Exit | L-Gas | Bestand / Planung | TVK | IIb | 145 | 156 | 154.5566 | 151.2436 | 150.3625 | 147.963 | 145.7093 | 143.3287 | 139.8621 | 129.8433 | 127.5873 | 125.4394
Beckum, Am Stichelbach (II) | OGE | NKP-IB | Exit | L-Gas | Bestand / Planung | TVK | IIe | 2.05 | 2.2 | 2.2 | 2.2 | 2.2 | 2.2 | 2.2 | 2.2 | 2.2 | 2.2 | 2.2 | 2.2
Beckum, Am Stichelbach (II) | OGE | NKP-IB | Exit | L-Gas | Bestand / Planung | TVK | IIa,IIc, IId | 2.05 | 2.2 | 2.1796 | 2.1329 | 2.1205 | 2.0867 | 2.0549 | 2.0213 | 1.9724 | 1.8311 | 1.7993 | 1.769
Beckum, Am Stichelbach (II) | OGE | NKP-IB | Exit | L-Gas | Bestand / Planung | TVK | Instrumente | 0 | 0 | 0 | 0 | 0 | 0 | 0 | 0 | 0 | 0 | 0 | 0
Beckum, Am Stichelbach (II) | OGE | NKP-IB | Exit | L-Gas | Bestand / Planung | TVK | IIb | 2.05 | 2.2 | 2.1796 | 2.1329 | 2.1205 | 2.0867 | 2.0549 | 2.0213 | 1.9724 | 1.8311 | 1.7993 | 1.769
Belm, Am Appelhügel | OGE | NKP-IB | Exit | L-Gas | Bestand / Planung | TVK | IIe | 32 | 34 | 34 | 34 | 34 | 34 | 34 | 34 | 34 | 34 | 34 | 34
Belm, Am Appelhügel | OGE | NKP-IB | Exit | L-Gas | Bestand / Planung | TVK | IIa,IIc, IId | 32 | 34 | 33.6854 | 32.9634 | 32.7713 | 32.2483 | 31.7572 | 31.2383 | 30.4828 | 28.2992 | 27.8075 | 27.3394
Belm, Am Appelhügel | OGE | NKP-IB | Exit | L-Gas | Bestand / Planung | TVK | Instrumente | 0 | 0 | 0 | 0 | 0 | 0 | 0 | 0 | 0 | 0 | 0 | 0
Belm, Am Appelhügel | OGE | NKP-IB | Exit | L-Gas | Bestand / Planung | TVK | IIb | 32 | 34 | 33.6854 | 32.9634 | 32.7713 | 32.2483 | 31.7572 | 31.2383 | 30.4828 | 28.2992 | 27.8075 | 27.3394
Bielefeld 1 | OGE | NKP-IB | Exit | L-Gas | Bestand / Planung | TVK | IIe | 90 | 77 | 77 | 77 | 77 | 77 | 77 | 77 | 77 | 77 | 77 | 77
Bielefeld 1 | OGE | NKP-IB | Exit | L-Gas | Bestand / Planung | TVK | IIa,IIc, IId | 90 | 77 | 76.2875 | 74.6523 | 74.2174 | 73.033 | 71.9206 | 70.7456 | 69.0345 | 64.0893 | 62.9758 | 61.9156
Bielefeld 1 | OGE | NKP-IB | Exit | L-Gas | Bestand / Planung | TVK | Instrumente | 0 | 0 | 0 | 0 | 0 | 0 | 0 | 0 | 0 | 0 | 0 | 0
Bielefeld 1 | OGE | NKP-IB | Exit | L-Gas | Bestand / Planung | TVK | IIb | 90 | 77 | 76.2875 | 74.6523 | 74.2174 | 73.033 | 71.9206 | 70.7456 | 69.0345 | 64.0893 | 62.9758 | 61.9156
Bielefeld 2 | OGE | NKP-IB | Exit | L-Gas | Bestand / Planung | TVK | IIe | 1200 | 1200 | 1200 | 1200 | 1200 | 1200 | 1200 | 1200 | 1200 | 1200 | 1200 | 1200
Bielefeld 2 | OGE | NKP-IB | Exit | L-Gas | Bestand / Planung | TVK | IIa,IIc, IId | 1200 | 1200 | 1188.8966 | 1163.4125 | 1156.6347 | 1138.1767 | 1120.8408 | 1102.5285 | 1075.8624 | 998.7947 | 981.4409 | 964.9187
Bielefeld 2 | OGE | NKP-IB | Exit | L-Gas | Bestand / Planung | TVK | Instrumente | 0 | 0 | 0 | 0 | 0 | 0 | 0 | 0 | 0 | 0 | 0 | 0
Bielefeld 2 | OGE | NKP-IB | Exit | L-Gas | Bestand / Planung | TVK | IIb | 1200 | 1200 | 1188.8966 | 1163.4125 | 1156.6347 | 1138.1767 | 1120.8408 | 1102.5285 | 1075.8624 | 998.7947 | 981.4409 | 964.9187
Bochum, Langendreer, Oesterheidestraße (II) | OGE | NKP-IB | Exit | H-Gas | Bestand / Planung | TVK | IIe | 67.5 | 67.5 | 67.5 | 67.5 | 67.5 | 67.5 | 67.5 | 67.5 | 67.5 | 67.5 | 67.5 | 67.5
Bochum, Langendreer, Oesterheidestraße (II) | OGE | NKP-IB | Exit | H-Gas | Bestand / Planung | TVK | IIa,IIc, IId | 67.5 | 67.5 | 66.8039 | 65.4036 | 65.0539 | 63.9839 | 63.0164 | 61.9759 | 61.066 | 59.3671 | 58.406 | 57.4866
Bochum, Langendreer, Oesterheidestraße (II) | OGE | NKP-IB | Exit | H-Gas | Bestand / Planung | TVK | Instrumente | 0 | 0 | 0 | 0 | 0 | 0 | 0 | 0 | 0 | 0 | 0 | 0
Bochum, Langendreer, Oesterheidestraße (II) | OGE | NKP-IB | Exit | H-Gas | Bestand / Planung | TVK | IIb | 67.5 | 67.5 | 66.8039 | 65.4036 | 65.0539 | 63.9839 | 63.0164 | 61.9759 | 61.066 | 59.3671 | 58.406 | 57.4866
Bochum, Stiepel, In den Hegen 39 (II) | OGE | NKP-IB | Exit | H-Gas | Bestand / Planung | TVK | IIe | 17.231 | 18.4 | 18.4 | 18.4 | 18.4 | 18.4 | 18.4 | 18.4 | 18.4 | 18.4 | 18.4 | 18.4
Bochum, Stiepel, In den Hegen 39 (II) | OGE | NKP-IB | Exit | H-Gas | Bestand / Planung | TVK | IIa,IIc, IId | 17.231 | 18.4 | 18.2103 | 17.8285 | 17.7332 | 17.4415 | 17.1778 | 16.8942 | 16.6461 | 16.183 | 15.921 | 15.6704
Bochum, Stiepel, In den Hegen 39 (II) | OGE | NKP-IB | Exit | H-Gas | Bestand / Planung | TVK | Instrumente | 0 | 0 | 0 | 0 | 0 | 0 | 0 | 0 | 0 | 0 | 0 | 0
Bochum, Stiepel, In den Hegen 39 (II) | OGE | NKP-IB | Exit | H-Gas | Bestand / Planung | TVK | IIb | 17.231 | 18.4 | 18.2103 | 17.8285 | 17.7332 | 17.4415 | 17.1778 | 16.8942 | 16.6461 | 16.183 | 15.921 | 15.6704
Bohmte-Ostercappeln | OGE | NKP-IB | Exit | L-Gas | Bestand / Planung | TVK | IIe | 51 | 57 | 57 | 57 | 57 | 57 | 57 | 57 | 57 | 57 | 57 | 57
Bohmte-Ostercappeln | OGE | NKP-IB | Exit | L-Gas | Bestand / Planung | TVK | IIa,IIc, IId | 51 | 57 | 56.4726 | 55.2621 | 54.9401 | 54.0634 | 53.2399 | 52.3701 | 51.1035 | 47.4427 | 46.6184 | 45.8336
Bohmte-Ostercappeln | OGE | NKP-IB | Exit | L-Gas | Bestand / Planung | TVK | Instrumente | 0 | 0 | 0 | 0 | 0 | 0 | 0 | 0 | 0 | 0 | 0 | 0
Bohmte-Ostercappeln | OGE | NKP-IB | Exit | L-Gas | Bestand / Planung | TVK | IIb | 51 | 57 | 56.4726 | 55.2621 | 54.9401 | 54.0634 | 53.2399 | 52.3701 | 51.1035 | 47.4427 | 46.6184 | 45.8336
Burbach Neunkirchen | OGE | NKP-IB | Exit | L-Gas | Bestand / Planung | TVK | IIe | 22 | 24 | 24 | 24 | 24 | 24 | 24 | 24 | 24 | 24 | 24 | 24
Burbach Neunkirchen | OGE | NKP-IB | Exit | L-Gas | Bestand / Planung | TVK | IIa,IIc, IId | 22 | 24 | 23.7779 | 23.2683 | 23.1327 | 22.7635 | 22.4168 | 22.0506 | 21.5172 | 19.9759 | 19.6288 | 19.2984
Burbach Neunkirchen | OGE | NKP-IB | Exit | L-Gas | Bestand / Planung | TVK | Instrumente | 0 | 0 | 0 | 0 | 0 | 0 | 0 | 0 | 0 | 0 | 0 | 0
Burbach Neunkirchen | OGE | NKP-IB | Exit | L-Gas | Bestand / Planung | TVK | IIb | 22 | 24 | 23.7779 | 23.2683 | 23.1327 | 22.7635 | 22.4168 | 22.0506 | 21.5172 | 19.9759 | 19.6288 | 19.2984
Castrop-Rauxel, Bladenhorst | OGE | NKP-IB | Exit | H-Gas | Bestand / Planung | TVK | IIe | 0.195 | 0.15 | 0.15 | 0.15 | 0.15 | 0.15 | 0.15 | 0.15 | 0.15 | 0.15 | 0.15 | 0.15
Castrop-Rauxel, Bladenhorst | OGE | NKP-IB | Exit | H-Gas | Bestand / Planung | TVK | IIa,IIc, IId | 0.195 | 0.15 | 0.14845 | 0.14534 | 0.14456 | 0.14219 | 0.14004 | 0.13772 | 0.1357 | 0.13193 | 0.12979 | 0.12775
Castrop-Rauxel, Bladenhorst | OGE | NKP-IB | Exit | H-Gas | Bestand / Planung | TVK | Instrumente | 0 | 0 | 0 | 0 | 0 | 0 | 0 | 0 | 0 | 0 | 0 | 0
Castrop-Rauxel, Bladenhorst | OGE | NKP-IB | Exit | H-Gas | Bestand / Planung | TVK | IIb | 0.195 | 0.15 | 0.14845 | 0.14534 | 0.14456 | 0.14219 | 0.14004 | 0.13772 | 0.1357 | 0.13193 | 0.12979 | 0.12775
Dissen, Zur Schollegge (I) | OGE | NKP-IB | Exit | L-Gas | Bestand / Planung | TVK | IIe | 75 | 100 | 100 | 100 | 100 | 100 | 100 | 100 | 100 | 100 | 100 | 100
Dissen, Zur Schollegge (I) | OGE | NKP-IB | Exit | L-Gas | Bestand / Planung | TVK | IIa,IIc, IId | 75 | 100 | 99.0747 | 96.951 | 96.3862 | 94.8481 | 93.4034 | 91.8774 | 89.6552 | 83.2329 | 81.7867 | 80.4099
Dissen, Zur Schollegge (I) | OGE | NKP-IB | Exit | L-Gas | Bestand / Planung | TVK | Instrumente | 0 | 0 | 0 | 0 | 0 | 0 | 0 | 0 | 0 | 0 | 0 | 0
Dissen, Zur Schollegge (I) | OGE | NKP-IB | Exit | L-Gas | Bestand / Planung | TVK | IIb | 75 | 100 | 99.0747 | 96.951 | 96.3862 | 94.8481 | 93.4034 | 91.8774 | 89.6552 | 83.2329 | 81.7867 | 80.4099
Dorsten | OGE | NKP-IB | Exit | L-Gas | Bestand / Planung | TVK | IIe | 224 | 240 | 240 | 240 | 240 | 240 | 240 | 240 | 240 | 240 | 240 | 240
Dorsten | OGE | NKP-IB | Exit | L-Gas | Bestand / Planung | TVK | IIa,IIc, IId | 224 | 240 | 237.7793 | 232.6825 | 231.3269 | 227.6353 | 224.1682 | 220.5057 | 215.1725 | 199.7589 | 196.2882 | 192.9837
Dorsten | OGE | NKP-IB | Exit | L-Gas | Bestand / Planung | TVK | Instrumente | 0 | 0 | 0 | 0 | 0 | 0 | 0 | 0 | 0 | 0 | 0 | 0
Dorsten | OGE | NKP-IB | Exit | L-Gas | Bestand / Planung | TVK | IIb | 224 | 240 | 237.7793 | 232.6825 | 231.3269 | 227.6353 | 224.1682 | 220.5057 | 215.1725 | 199.7589 | 196.2882 | 192.9837
Gescher, Hochmoor, Klyer Damm (II) | OGE | NKP-IB | Exit | L-Gas | Bestand / Planung | TVK | IIe | 5.5 | 5.5 | 5.54 | 5.54 | 5.59 | 5.59 | 5.59 | 5.66 | 5.66 | 5.66 | 5.66 | 5.66
Gescher, Hochmoor, Klyer Damm (II) | OGE | NKP-IB | Exit | L-Gas | Bestand / Planung | TVK | IIa,IIc, IId | 5.5 | 5.5 | 5.4491 | 5.3323 | 5.3012 | 5.2166 | 5.1372 | 5.0533 | 4.931 | 4.5778 | 4.4983 | 4.4225
Gescher, Hochmoor, Klyer Damm (II) | OGE | NKP-IB | Exit | L-Gas | Bestand / Planung | TVK | Instrumente | 0 | 0 | 0 | 0 | 0 | 0 | 0 | 0 | 0 | 0 | 0 | 0
Gescher, Hochmoor, Klyer Damm (II) | OGE | NKP-IB | Exit | L-Gas | Bestand / Planung | TVK | IIb | 5.5 | 5.5 | 5.4491 | 5.3323 | 5.3012 | 5.2166 | 5.1372 | 5.0533 | 4.931 | 4.5778 | 4.4983 | 4.4225
GM-Hütte-Bad Iburg | OGE | NKP-IB | Exit | L-Gas | Bestand / Planung | TVK | IIe | 26 | 29 | 29 | 29 | 29 | 29 | 29 | 29 | 29 | 29 | 29 | 29
GM-Hütte-Bad Iburg | OGE | NKP-IB | Exit | L-Gas | Bestand / Planung | TVK | IIa,IIc, IId | 26 | 29 | 28.7317 | 28.1158 | 27.952 | 27.5059 | 27.087 | 26.6444 | 26 | 24.1375 | 23.7182 | 23.3189
GM-Hütte-Bad Iburg | OGE | NKP-IB | Exit | L-Gas | Bestand / Planung | TVK | Instrumente | 0 | 0 | 0 | 0 | 0 | 0 | 0 | 0 | 0 | 0 | 0 | 0
GM-Hütte-Bad Iburg | OGE | NKP-IB | Exit | L-Gas | Bestand / Planung | TVK | IIb | 26 | 29 | 28.7317 | 28.1158 | 27.952 | 27.5059 | 27.087 | 26.6444 | 26 | 24.1375 | 23.7182 | 23.3189
Halle | OGE | NKP-IB | Exit | L-Gas | Bestand / Planung | TVK | IIe | 60.767 | 65 | 65 | 65 | 65 | 65 | 65 | 65 | 65 | 65 | 65 | 65
Halle | OGE | NKP-IB | Exit | L-Gas | Bestand / Planung | TVK | IIa,IIc, IId | 60.767 | 65 | 64.3986 | 63.0182 | 62.651 | 61.6512 | 60.7122 | 59.7203 | 58.2759 | 54.1014 | 53.1614 | 52.2664
Halle | OGE | NKP-IB | Exit | L-Gas | Bestand / Planung | TVK | Instrumente | 0 | 0 | 0 | 0 | 0 | 0 | 0 | 0 | 0 | 0 | 0 | 0
Halle | OGE | NKP-IB | Exit | L-Gas | Bestand / Planung | TVK | IIb | 60.767 | 65 | 64.3986 | 63.0182 | 62.651 | 61.6512 | 60.7122 | 59.7203 | 58.2759 | 54.1014 | 53.1614 | 52.2664
Hamm, Uentrop, Auf dem Südfelde (II) | OGE | NKP-IB | Exit | L-Gas | Bestand / Planung | TVK | IIe | 65 | 65 | 65 | 65 | 65 | 65 | 65 | 65 | 65 | 65 | 65 | 65
Hamm, Uentrop, Auf dem Südfelde (II) | OGE | NKP-IB | Exit | L-Gas | Bestand / Planung | TVK | IIa,IIc, IId | 65 | 65 | 64.3986 | 63.0182 | 62.651 | 61.6512 | 60.7122 | 59.7203 | 58.2759 | 54.1014 | 53.1614 | 52.2664
Hamm, Uentrop, Auf dem Südfelde (II) | OGE | NKP-IB | Exit | L-Gas | Bestand / Planung | TVK | Instrumente | 0 | 0 | 0 | 0 | 0 | 0 | 0 | 0 | 0 | 0 | 0 | 0
Hamm, Uentrop, Auf dem Südfelde (II) | OGE | NKP-IB | Exit | L-Gas | Bestand / Planung | TVK | IIb | 65 | 65 | 64.3986 | 63.0182 | 62.651 | 61.6512 | 60.7122 | 59.7203 | 58.2759 | 54.1014 | 53.1614 | 52.2664
Havixbeck-Billerbeck | OGE | NKP-IB | Exit | L-Gas | Bestand / Planung | TVK | IIe | 5 | 5 | 5 | 5 | 5 | 5 | 5 | 5 | 5 | 5 | 5 | 5
Havixbeck-Billerbeck | OGE | NKP-IB | Exit | L-Gas | Bestand / Planung | TVK | IIa,IIc, IId | 5 | 5 | 4.9537 | 4.8476 | 4.8193 | 4.7424 | 4.6702 | 4.5939 | 4.4828 | 4.1616 | 4.0893 | 4.0205
Havixbeck-Billerbeck | OGE | NKP-IB | Exit | L-Gas | Bestand / Planung | TVK | Instrumente | 0 | 0 | 0 | 0 | 0 | 0 | 0 | 0 | 0 | 0 | 0 | 0
Havixbeck-Billerbeck | OGE | NKP-IB | Exit | L-Gas | Bestand / Planung | TVK | IIb | 5 | 5 | 4.9537 | 4.8476 | 4.8193 | 4.7424 | 4.6702 | 4.5939 | 4.4828 | 4.1616 | 4.0893 | 4.0205
Herdecke, Am Bleichstein (II) | OGE | NKP-IB | Exit | H-Gas | Bestand / Planung | TVK | IIe | 14 | 18 | 18 | 18 | 18 | 18 | 18 | 18 | 18 | 18 | 18 | 18
Herdecke, Am Bleichstein (II) | OGE | NKP-IB | Exit | H-Gas | Bestand / Planung | TVK | IIa,IIc, IId | 14 | 18 | 17.8144 | 17.4409 | 17.3477 | 17.0624 | 16.8044 | 16.5269 | 16.2843 | 15.8312 | 15.5749 | 15.3298
Herdecke, Am Bleichstein (II) | OGE | NKP-IB | Exit | H-Gas | Bestand / Planung | TVK | Instrumente | 0 | 0 | 0 | 0 | 0 | 0 | 0 | 0 | 0 | 0 | 0 | 0
Herdecke, Am Bleichstein (II) | OGE | NKP-IB | Exit | H-Gas | Bestand / Planung | TVK | IIb | 14 | 18 | 17.8144 | 17.4409 | 17.3477 | 17.0624 | 16.8044 | 16.5269 | 16.2843 | 15.8312 | 15.5749 | 15.3298
Herringhausen, II (Richtung Porta Westfalica) | OGE | NKP-IB | Exit | L-Gas | Bestand / Planung | TVK | IIe | 315 | 315 | 315 | 315 | 315 | 315 | 315 | 315 | 315 | 315 | 315 | 315
Herringhausen, II (Richtung Porta Westfalica) | OGE | NKP-IB | Exit | L-Gas | Bestand / Planung | TVK | IIa,IIc, IId | 315 | 315 | 312.0854 | 305.3958 | 303.6166 | 298.7714 | 294.2207 | 289.4137 | 282.4139 | 262.1836 | 257.6282 | 253.2912
Herringhausen, II (Richtung Porta Westfalica) | OGE | NKP-IB | Exit | L-Gas | Bestand / Planung | TVK | Instrumente | 0 | 0 | 0 | 0 | 0 | 0 | 0 | 0 | 0 | 0 | 0 | 0
Herringhausen, II (Richtung Porta Westfalica) | OGE | NKP-IB | Exit | L-Gas | Bestand / Planung | TVK | IIb | 315 | 315 | 312.0854 | 305.3958 | 303.6166 | 298.7714 | 294.2207 | 289.4137 | 282.4139 | 262.1836 | 257.6282 | 253.2912
Iserlohn | OGE | NKP-IB | Exit | L-Gas | Bestand / Planung | TVK | IIe | 35 | 36 | 35.933 | 35.865 | 35.798 | 35.731 | 35.664 | 35.598 | 35.531 | 35.465 | 35.399 | 35.399
Iserlohn | OGE | NKP-IB | Exit | L-Gas | Bestand / Planung | TVK | IIa,IIc, IId | 35 | 36 | 35.6669 | 34.9024 | 34.699 | 34.1453 | 33.6252 | 33.0759 | 32.2759 | 29.9638 | 29.4432 | 28.9476
Iserlohn | OGE | NKP-IB | Exit | L-Gas | Bestand / Planung | TVK | Instrumente | 0 | 0 | 0 | 0 | 0 | 0 | 0 | 0 | 0 | 0 | 0 | 0
Iserlohn | OGE | NKP-IB | Exit | L-Gas | Bestand / Planung | TVK | IIb | 35 | 36 | 35.6669 | 34.9024 | 34.699 | 34.1453 | 33.6252 | 33.0759 | 32.2759 | 29.9638 | 29.4432 | 28.9476
Kreuztal | OGE | NKP-IB | Exit | L-Gas | Bestand / Planung | TVK | IIe | 49.022 | 55 | 58.5 | 58.5 | 58.5 | 58.5 | 58.5 | 58.5 | 58.5 | 58.5 | 58.5 | 58.5
Kreuztal | OGE | NKP-IB | Exit | L-Gas | Bestand / Planung | TVK | IIa,IIc, IId | 49.022 | 55 | 54.4911 | 53.3231 | 53.0124 | 52.1664 | 51.3719 | 50.5326 | 49.3104 | 45.7781 | 44.9827 | 44.2254
Kreuztal | OGE | NKP-IB | Exit | L-Gas | Bestand / Planung | TVK | Instrumente | 0 | 0 | 0 | 0 | 0 | 0 | 0 | 0 | 0 | 0 | 0 | 0
Kreuztal | OGE | NKP-IB | Exit | L-Gas | Bestand / Planung | TVK | IIb | 49.022 | 55 | 54.4911 | 53.3231 | 53.0124 | 52.1664 | 51.3719 | 50.5326 | 49.3104 | 45.7781 | 44.9827 | 44.2254
Marl, Rennbachstraße | OGE | NKP-IB | Exit | L-Gas | Bestand / Planung | TVK | IIe | 9.5 | 9.5 | 9.5 | 9.5 | 9.5 | 9.5 | 9.5 | 9.5 | 9.5 | 9.5 | 9.5 | 9.5
Marl, Rennbachstraße | OGE | NKP-IB | Exit | L-Gas | Bestand / Planung | TVK | IIa,IIc, IId | 9.5 | 9.5 | 9.4121 | 9.2103 | 9.1567 | 9.0106 | 8.8733 | 8.7284 | 8.5172 | 7.9071 | 7.7697 | 7.6389
Marl, Rennbachstraße | OGE | NKP-IB | Exit | L-Gas | Bestand / Planung | TVK | Instrumente | 0 | 0 | 0 | 0 | 0 | 0 | 0 | 0 | 0 | 0 | 0 | 0
Marl, Rennbachstraße | OGE | NKP-IB | Exit | L-Gas | Bestand / Planung | TVK | IIb | 9.5 | 9.5 | 9.4121 | 9.2103 | 9.1567 | 9.0106 | 8.8733 | 8.7284 | 8.5172 | 7.9071 | 7.7697 | 7.6389
Melle-Bissendorf | OGE | NKP-IB | Exit | L-Gas | Bestand / Planung | TVK | IIe | 200 | 215 | 215 | 215 | 215 | 215 | 215 | 215 | 215 | 215 | 215 | 215
Melle-Bissendorf | OGE | NKP-IB | Exit | L-Gas | Bestand / Planung | TVK | IIa,IIc, IId | 200 | 215 | 213.0106 | 208.4447 | 207.2304 | 203.9233 | 200.8173 | 197.5364 | 192.7587 | 178.9507 | 175.8415 | 172.8813
Melle-Bissendorf | OGE | NKP-IB | Exit | L-Gas | Bestand / Planung | TVK | Instrumente | 0 | 0 | 0 | 0 | 0 | 0 | 0 | 0 | 0 | 0 | 0 | 0
Melle-Bissendorf | OGE | NKP-IB | Exit | L-Gas | Bestand / Planung | TVK | IIb | 200 | 215 | 213.0106 | 208.4447 | 207.2304 | 203.9233 | 200.8173 | 197.5364 | 192.7587 | 178.9507 | 175.8415 | 172.8813
Nachrodt-Wiblingswerde | OGE | NKP-IB | Exit | L-Gas | Bestand / Planung | TVK | IIe | 38.316 | 38.316 | 38.241 | 38.166 | 38.092 | 38.017 | 37.943 | 37.869 | 37.795 | 37.721 | 37.648 | 37.648
Nachrodt-Wiblingswerde | OGE | NKP-IB | Exit | L-Gas | Bestand / Planung | TVK | IIa,IIc, IId | 38.316 | 38.316 | 37.9615 | 37.1478 | 36.9313 | 36.342 | 35.7884 | 35.2037 | 34.3523 | 31.8915 | 31.3374 | 30.8099
Nachrodt-Wiblingswerde | OGE | NKP-IB | Exit | L-Gas | Bestand / Planung | TVK | Instrumente | 0 | 0 | 0 | 0 | 0 | 0 | 0 | 0 | 0 | 0 | 0 | 0
Nachrodt-Wiblingswerde | OGE | NKP-IB | Exit | L-Gas | Bestand / Planung | TVK | IIb | 38.316 | 38.316 | 37.9615 | 37.1478 | 36.9313 | 36.342 | 35.7884 | 35.2037 | 34.3523 | 31.8915 | 31.3374 | 30.8099
NKP Bad Berleburg, Wemlighausen | OGE | NKP-IB | Exit | H-Gas | Bestand / Planung | TVK | IIe | 460 | 460 | 460 | 460 | 460 | 460 | 460 | 460 | 460 | 460 | 460 | 460
NKP Bad Berleburg, Wemlighausen | OGE | NKP-IB | Exit | H-Gas | Bestand / Planung | TVK | IIa,IIc, IId | 460 | 460 | 455.2565 | 445.7131 | 443.3306 | 436.0383 | 429.4451 | 422.3545 | 416.1536 | 404.5757 | 398.0261 | 391.7604
NKP Bad Berleburg, Wemlighausen | OGE | NKP-IB | Exit | H-Gas | Bestand / Planung | TVK | Instrumente | 0 | 0 | 0 | 0 | 0 | 0 | 0 | 0 | 0 | 0 | 0 | 0
NKP Bad Berleburg, Wemlighausen | OGE | NKP-IB | Exit | H-Gas | Bestand / Planung | TVK | IIb | 460 | 460 | 455.2565 | 445.7131 | 443.3306 | 436.0383 | 429.4451 | 422.3545 | 416.1536 | 404.5757 | 398.0261 | 391.7604
Nord | OGE | NKP-IB | Exit | L-Gas | Bestand / Planung | TVK | IIe | 640 | 750 | 750 | 750 | 750 | 750 | 750 | 750 | 750 | 750 | 750 | 750
Nord | OGE | NKP-IB | Exit | L-Gas | Bestand / Planung | TVK | IIa,IIc, IId | 640 | 750 | 743.0604 | 727.1328 | 722.8967 | 711.3605 | 700.5255 | 689.0803 | 672.414 | 624.2467 | 613.4005 | 603.0742
Nord | OGE | NKP-IB | Exit | L-Gas | Bestand / Planung | TVK | Instrumente | 0 | 0 | 0 | 0 | 0 | 0 | 0 | 0 | 0 | 0 | 0 | 0
Nord | OGE | NKP-IB | Exit | L-Gas | Bestand / Planung | TVK | IIb | 640 | 750 | 743.0604 | 727.1328 | 722.8967 | 711.3605 | 700.5255 | 689.0803 | 672.414 | 624.2467 | 613.4005 | 603.0742
Nordost I | OGE | NKP-IB | Exit | L-Gas | Bestand / Planung | TVK | IIe | 360 | 420 | 423.515 | 423.515 | 423.515 | 423.515 | 423.515 | 423.515 | 423.515 | 423.515 | 423.515 | 423.515
Nordost I | OGE | NKP-IB | Exit | L-Gas | Bestand / Planung | TVK | IIa,IIc, IId | 360 | 420 | 416.1138 | 407.1944 | 404.8221 | 398.3619 | 392.2943 | 385.885 | 376.5519 | 349.5781 | 343.5043 | 337.7216
Nordost I | OGE | NKP-IB | Exit | L-Gas | Bestand / Planung | TVK | Instrumente | 0 | 0 | 0 | 0 | 0 | 0 | 0 | 0 | 0 | 0 | 0 | 0
Nordost I | OGE | NKP-IB | Exit | L-Gas | Bestand / Planung | TVK | IIb | 360 | 420 | 416.1138 | 407.1944 | 404.8221 | 398.3619 | 392.2943 | 385.885 | 376.5519 | 349.5781 | 343.5043 | 337.7216
Nordost II | OGE | NKP-IB | Exit | L-Gas | Bestand / Planung | TVK | IIe | 695 | 770 | 770 | 770 | 770 | 770 | 770 | 770 | 770 | 770 | 770 | 770
Nordost II | OGE | NKP-IB | Exit | L-Gas | Bestand / Planung | TVK | IIa,IIc, IId | 695 | 770 | 762.8753 | 746.523 | 742.1739 | 730.3301 | 719.2062 | 707.4558 | 690.3451 | 640.8932 | 629.7579 | 619.1562
Nordost II | OGE | NKP-IB | Exit | L-Gas | Bestand / Planung | TVK | Instrumente | 0 | 0 | 0 | 0 | 0 | 0 | 0 | 0 | 0 | 0 | 0 | 0
Nordost II | OGE | NKP-IB | Exit | L-Gas | Bestand / Planung | TVK | IIb | 695 | 770 | 762.8753 | 746.523 | 742.1739 | 730.3301 | 719.2062 | 707.4558 | 690.3451 | 640.8932 | 629.7579 | 619.1562
Olpe | OGE | NKP-IB | Exit | L-Gas | Bestand / Planung | TVK | IIe | 25 | 30 | 30 | 30 | 30 | 30 | 30 | 30 | 30 | 30 | 30 | 30
Olpe | OGE | NKP-IB | Exit | L-Gas | Bestand / Planung | TVK | IIa,IIc, IId | 25 | 30 | 29.7224 | 29.0853 | 28.9159 | 28.4544 | 28.021 | 27.5632 | 26.8966 | 24.9699 | 24.536 | 24.123
Olpe | OGE | NKP-IB | Exit | L-Gas | Bestand / Planung | TVK | Instrumente | 0 | 0 | 0 | 0 | 0 | 0 | 0 | 0 | 0 | 0 | 0 | 0
Olpe | OGE | NKP-IB | Exit | L-Gas | Bestand / Planung | TVK | IIb | 25 | 30 | 29.7224 | 29.0853 | 28.9159 | 28.4544 | 28.021 | 27.5632 | 26.8966 | 24.9699 | 24.536 | 24.123
Petershagen, Lahde | OGE | NKP-IB | Exit | L-Gas | Bestand / Planung | TVK | IIe | 895 | 895 | 895 | 895 | 895 | 895 | 895 | 895 | 895 | 895 | 895 | 895
Petershagen, Lahde | OGE | NKP-IB | Exit | L-Gas | Bestand / Planung | TVK | IIa,IIc, IId | 895 | 895 | 886.7187 | 867.7118 | 862.6567 | 848.8901 | 835.9604 | 822.3025 | 802.4141 | 744.9344 | 731.9913 | 719.6685
Petershagen, Lahde | OGE | NKP-IB | Exit | L-Gas | Bestand / Planung | TVK | Instrumente | 0 | 0 | 0 | 0 | 0 | 0 | 0 | 0 | 0 | 0 | 0 | 0
Petershagen, Lahde | OGE | NKP-IB | Exit | L-Gas | Bestand / Planung | TVK | IIb | 895 | 895 | 886.7187 | 867.7118 | 862.6567 | 848.8901 | 835.9604 | 822.3025 | 802.4141 | 744.9344 | 731.9913 | 719.6685
Plettenberg | OGE | NKP-IB | Exit | L-Gas | Bestand / Planung | TVK | IIe | 87 | 87 | 87 | 87 | 87 | 87 | 87 | 87 | 87 | 87 | 87 | 87
Plettenberg | OGE | NKP-IB | Exit | L-Gas | Bestand / Planung | TVK | IIa,IIc, IId | 87 | 87 | 86.195 | 84.3474 | 83.856 | 82.5178 | 81.261 | 79.9333 | 78 | 72.4126 | 71.1545 | 69.9566
Plettenberg | OGE | NKP-IB | Exit | L-Gas | Bestand / Planung | TVK | Instrumente | 0 | 0 | 0 | 0 | 0 | 0 | 0 | 0 | 0 | 0 | 0 | 0
Plettenberg | OGE | NKP-IB | Exit | L-Gas | Bestand / Planung | TVK | IIb | 87 | 87 | 86.195 | 84.3474 | 83.856 | 82.5178 | 81.261 | 79.9333 | 78 | 72.4126 | 71.1545 | 69.9566
Porta Westfalica | OGE | NKP-IB | Exit | L-Gas | Bestand / Planung | TVK | IIe | 200 | 200 | 201.16 | 201.16 | 201.16 | 201.16 | 201.16 | 201.16 | 201.16 | 201.16 | 201.16 | 201.16
Porta Westfalica | OGE | NKP-IB | Exit | L-Gas | Bestand / Planung | TVK | IIa,IIc, IId | 200 | 200 | 198.1494 | 193.9021 | 192.7725 | 189.6961 | 186.8068 | 183.7547 | 179.3104 | 166.4658 | 163.5735 | 160.8198
Porta Westfalica | OGE | NKP-IB | Exit | L-Gas | Bestand / Planung | TVK | Instrumente | 0 | 0 | 0 | 0 | 0 | 0 | 0 | 0 | 0 | 0 | 0 | 0
Porta Westfalica | OGE | NKP-IB | Exit | L-Gas | Bestand / Planung | TVK | IIb | 200 | 200 | 198.1494 | 193.9021 | 192.7725 | 189.6961 | 186.8068 | 183.7547 | 179.3104 | 166.4658 | 163.5735 | 160.8198
Rheda-Wiedenbrück | OGE | NKP-IB | Exit | L-Gas | Bestand / Planung | TVK | IIe | 324.219 | 375 | 375 | 375 | 375 | 375 | 375 | 375 | 375 | 375 | 375 | 375
Rheda-Wiedenbrück | OGE | NKP-IB | Exit | L-Gas | Bestand / Planung | TVK | IIa,IIc, IId | 324.219 | 375 | 371.5302 | 363.5664 | 361.4483 | 355.6802 | 350.2627 | 344.5401 | 336.207 | 312.1233 | 306.7003 | 301.5371
Rheda-Wiedenbrück | OGE | NKP-IB | Exit | L-Gas | Bestand / Planung | TVK | Instrumente | 0 | 0 | 0 | 0 | 0 | 0 | 0 | 0 | 0 | 0 | 0 | 0
Rheda-Wiedenbrück | OGE | NKP-IB | Exit | L-Gas | Bestand / Planung | TVK | IIb | 324.219 | 375 | 371.5302 | 363.5664 | 361.4483 | 355.6802 | 350.2627 | 344.5401 | 336.207 | 312.1233 | 306.7003 | 301.5371
Schwerte 1 | OGE | NKP-IB | Exit | L-Gas | Bestand / Planung | TVK | IIe | 160 | 160 | 160.636 | 160.636 | 160.636 | 160.636 | 160.636 | 160.636 | 160.636 | 160.636 | 160.636 | 160.636
Schwerte 1 | OGE | NKP-IB | Exit | L-Gas | Bestand / Planung | TVK | IIa,IIc, IId | 160 | 160 | 158.5195 | 155.1217 | 154.218 | 151.7569 | 149.4454 | 147.0038 | 143.4483 | 133.1726 | 130.8588 | 128.6558
Schwerte 1 | OGE | NKP-IB | Exit | L-Gas | Bestand / Planung | TVK | Instrumente | 0 | 0 | 0 | 0 | 0 | 0 | 0 | 0 | 0 | 0 | 0 | 0
Schwerte 1 | OGE | NKP-IB | Exit | L-Gas | Bestand / Planung | TVK | IIb | 160 | 160 | 158.5195 | 155.1217 | 154.218 | 151.7569 | 149.4454 | 147.0038 | 143.4483 | 133.1726 | 130.8588 | 128.6558
Selm, Cappenberg, Cappenberger Damm (II) | OGE | NKP-IB | Exit | H-Gas | Bestand / Planung | TVK | IIe | 4 | 4.2 | 4.337 | 4.337 | 4.337 | 4.337 | 4.337 | 4.337 | 4.337 | 4.337 | 4.337 | 4.337
Selm, Cappenberg, Cappenberger Damm (II) | OGE | NKP-IB | Exit | H-Gas | Bestand / Planung | TVK | IIa,IIc, IId | 4 | 4.2 | 4.1567 | 4.0696 | 4.0478 | 3.9812 | 3.921 | 3.8563 | 3.7997 | 3.694 | 3.6342 | 3.5769
Selm, Cappenberg, Cappenberger Damm (II) | OGE | NKP-IB | Exit | H-Gas | Bestand / Planung | TVK | Instrumente | 0 | 0 | 0 | 0 | 0 | 0 | 0 | 0 | 0 | 0 | 0 | 0
Selm, Cappenberg, Cappenberger Damm (II) | OGE | NKP-IB | Exit | H-Gas | Bestand / Planung | TVK | IIb | 4 | 4.2 | 4.1567 | 4.0696 | 4.0478 | 3.9812 | 3.921 | 3.8563 | 3.7997 | 3.694 | 3.6342 | 3.5769
Sendenhorst, Albersloh-Storp, (II) | OGE | NKP-IB | Exit | L-Gas | Bestand / Planung | TVK | IIe | 6.6 | 6.6 | 6.662 | 6.662 | 6.662 | 6.662 | 6.662 | 6.662 | 6.662 | 6.662 | 6.662 | 6.662
Sendenhorst, Albersloh-Storp, (II) | OGE | NKP-IB | Exit | L-Gas | Bestand / Planung | TVK | IIa,IIc, IId | 6.6 | 6.6 | 6.5389 | 6.3988 | 6.3615 | 6.26 | 6.1646 | 6.0639 | 5.9172 | 5.4934 | 5.3979 | 5.3071
Sendenhorst, Albersloh-Storp, (II) | OGE | NKP-IB | Exit | L-Gas | Bestand / Planung | TVK | Instrumente | 0 | 0 | 0 | 0 | 0 | 0 | 0 | 0 | 0 | 0 | 0 | 0
Sendenhorst, Albersloh-Storp, (II) | OGE | NKP-IB | Exit | L-Gas | Bestand / Planung | TVK | IIb | 6.6 | 6.6 | 6.5389 | 6.3988 | 6.3615 | 6.26 | 6.1646 | 6.0639 | 5.9172 | 5.4934 | 5.3979 | 5.3071
Siegen | OGE | NKP-IB | Exit | L-Gas | Bestand / Planung | TVK | IIe | 470 | 430 | 430 | 430 | 430 | 430 | 430 | 430 | 430 | 430 | 430 | 430
Siegen | OGE | NKP-IB | Exit | L-Gas | Bestand / Planung | TVK | IIa,IIc, IId | 470 | 430 | 426.0213 | 416.8895 | 414.4608 | 407.8467 | 401.6346 | 395.0727 | 385.5174 | 357.9014 | 351.683 | 345.7625
Siegen | OGE | NKP-IB | Exit | L-Gas | Bestand / Planung | TVK | Instrumente | 0 | 0 | 0 | 0 | 0 | 0 | 0 | 0 | 0 | 0 | 0 | 0
Siegen | OGE | NKP-IB | Exit | L-Gas | Bestand / Planung | TVK | IIb | 470 | 430 | 426.0213 | 416.8895 | 414.4608 | 407.8467 | 401.6346 | 395.0727 | 385.5174 | 357.9014 | 351.683 | 345.7625
Steinhagen, (II) | OGE | NKP-IB | Exit | L-Gas | Bestand / Planung | TVK | IIe | 0.496 | 0.493 | 0.493 | 0.493 | 0.493 | 0.493 | 0.493 | 0.493 | 0.493 | 0.493 | 0.493 | 0.493
Steinhagen, (II) | OGE | NKP-IB | Exit | L-Gas | Bestand / Planung | TVK | IIa,IIc, IId | 0.496 | 0.493 | 0.48844 | 0.47797 | 0.47518 | 0.4676 | 0.46048 | 0.45296 | 0.442 | 0.41034 | 0.40321 | 0.39642
Steinhagen, (II) | OGE | NKP-IB | Exit | L-Gas | Bestand / Planung | TVK | Instrumente | 0 | 0 | 0 | 0 | 0 | 0 | 0 | 0 | 0 | 0 | 0 | 0
Steinhagen, (II) | OGE | NKP-IB | Exit | L-Gas | Bestand / Planung | TVK | IIb | 0.496 | 0.493 | 0.48844 | 0.47797 | 0.47518 | 0.4676 | 0.46048 | 0.45296 | 0.442 | 0.41034 | 0.40321 | 0.39642
(Stemwege)Dielingen , Reininger Straße | OGE | NKP-IB | Exit | L-Gas | Bestand / Planung | TVK | IIe | 4.9 | 4.9 | 4.9 | 4.9 | 4.9 | 4.9 | 4.9 | 4.9 | 4.9 | 4.9 | 4.9 | 4.9
(Stemwege)Dielingen , Reininger Straße | OGE | NKP-IB | Exit | L-Gas | Bestand / Planung | TVK | IIa,IIc, IId | 4.9 | 4.9 | 4.8547 | 4.7506 | 4.7229 | 4.6476 | 4.5768 | 4.502 | 4.3931 | 4.0784 | 4.0076 | 3.9401
(Stemwege)Dielingen , Reininger Straße | OGE | NKP-IB | Exit | L-Gas | Bestand / Planung | TVK | Instrumente | 0 | 0 | 0 | 0 | 0 | 0 | 0 | 0 | 0 | 0 | 0 | 0
(Stemwege)Dielingen , Reininger Straße | OGE | NKP-IB | Exit | L-Gas | Bestand / Planung | TVK | IIb | 4.9 | 4.9 | 4.8547 | 4.7506 | 4.7229 | 4.6476 | 4.5768 | 4.502 | 4.3931 | 4.0784 | 4.0076 | 3.9401
Südwestfalen | OGE | NKP-IB | Exit | L-Gas | Bestand / Planung | TVK | IIe | 2750 | 2805 | 2804.5316 | 2804.4356 | 2804.4356 | 2804.4386 | 2804.4406 | 2804.4426 | 2804.4456 | 2804.4466 | 2804.4486 | 2804.4486
Südwestfalen | OGE | NKP-IB | Exit | L-Gas | Bestand / Planung | TVK | IIa,IIc, IId | 2750 | 2805 | 2779.0458 | 2719.4768 | 2703.6336 | 2660.4881 | 2619.9653 | 2577.1603 | 2514.8284 | 2334.6825 | 2294.118 | 2255.4975
Südwestfalen | OGE | NKP-IB | Exit | L-Gas | Bestand / Planung | TVK | Instrumente | 0 | 0 | 0 | 0 | 0 | 0 | 0 | 0 | 0 | 0 | 0 | 0
Südwestfalen | OGE | NKP-IB | Exit | L-Gas | Bestand / Planung | TVK | IIb | 2750 | 2805 | 2779.0458 | 2719.4768 | 2703.6336 | 2660.4881 | 2619.9653 | 2577.1603 | 2514.8284 | 2334.6825 | 2294.118 | 2255.4975
Werdohl | OGE | NKP-IB | Exit | L-Gas | Bestand / Planung | TVK | IIe | 48 | 48 | 48 | 48 | 48 | 48 | 48 | 48 | 48 | 48 | 48 | 48
Werdohl | OGE | NKP-IB | Exit | L-Gas | Bestand / Planung | TVK | IIa,IIc, IId | 48 | 48 | 47.5559 | 46.5365 | 46.2654 | 45.5271 | 44.8336 | 44.1011 | 43.0345 | 39.9518 | 39.2576 | 38.5967
Werdohl | OGE | NKP-IB | Exit | L-Gas | Bestand / Planung | TVK | Instrumente | 0 | 0 | 0 | 0 | 0 | 0 | 0 | 0 | 0 | 0 | 0 | 0
Werdohl | OGE | NKP-IB | Exit | L-Gas | Bestand / Planung | TVK | IIb | 48 | 48 | 47.5559 | 46.5365 | 46.2654 | 45.5271 | 44.8336 | 44.1011 | 43.0345 | 39.9518 | 39.2576 | 38.5967
Zone Hagen | OGE | NKP-IB | Exit | H-Gas | Bestand / Planung | TVK | IIe | 358.256 | 370 | 370.369 | 370.369 | 370.369 | 370.369 | 370.369 | 370.369 | 370.369 | 370.369 | 370.369 | 370.369
Zone Hagen | OGE | NKP-IB | Exit | H-Gas | Bestand / Planung | TVK | IIa,IIc, IId | 358.256 | 370 | 366.1845 | 358.5084 | 356.592 | 350.7265 | 345.4232 | 339.7199 | 334.7322 | 325.4196 | 320.1515 | 315.1116
Zone Hagen | OGE | NKP-IB | Exit | H-Gas | Bestand / Planung | TVK | Instrumente | 0 | 0 | 0 | 0 | 0 | 0 | 0 | 0 | 0 | 0 | 0 | 0
Zone Hagen | OGE | NKP-IB | Exit | H-Gas | Bestand / Planung | TVK | IIb | 358.256 | 370 | 366.1845 | 358.5084 | 356.592 | 350.7265 | 345.4232 | 339.7199 | 334.7322 | 325.4196 | 320.1515 | 315.1116
Kirchhorsten, Nienstädt | OGE | NKP-IB | Exit | L-Gas | Bestand / Planung | TVK | IIe | 10.425 | 10.705 | 10.705 | 10.705 | 10.705 | 10.705 | 10.705 | 10.705 | 10.705 | 10.705 | 10.705 | 10.705
Kirchhorsten, Nienstädt | OGE | NKP-IB | Exit | L-Gas | Bestand / Planung | TVK | IIa,IIc, IId | 10.425 | 10.705 | 10.5826 | 10.3365 | 10.2636 | 10.0961 | 9.9472 | 9.7863 | 9.6542 | 9.5039 | 9.3598 | 9.2221
Kirchhorsten, Nienstädt | OGE | NKP-IB | Exit | L-Gas | Bestand / Planung | TVK | Instrumente | 0 | 0 | 0 | 0 | 0 | 0 | 0 | 0 | 0 | 0 | 0 | 0 | keine Rückmeldung
Kirchhorsten, Nienstädt | OGE | NKP-IB | Exit | L-Gas | Bestand / Planung | TVK | IIb | 10.425 | 10.705 | 10.5826 | 10.3365 | 10.2636 | 10.0961 | 9.9472 | 9.7863 | 9.6542 | 9.5039 | 9.3598 | 9.2221
Bad Nauheim | OGE | NKP-IB | Exit | L-Gas | Bestand / Planung | TVK | IIe | 120 | 125.313 | 128.645 | 125.798 | 124.609 | 123.397 | 122.618 | 122.436 | 122.243 | 122.067 | 121.878 | 121.878
Bad Nauheim | OGE | NKP-IB | Exit | L-Gas | Bestand / Planung | TVK | IIa,IIc, IId | 120 | 125.313 | 123.2669 | 120.3668 | 120.5891 | 119.4469 | 118.3639 | 117.196 | 116.1662 | 114.7044 | 113.3755 | 111.999
Bad Nauheim | OGE | NKP-IB | Exit | L-Gas | Bestand / Planung | TVK | Instrumente | 0 | 0 | 0 | 0 | 0 | 0 | 0 | 0 | 0 | 0 | 0 | 0
Bad Nauheim | OGE | NKP-IB | Exit | L-Gas | Bestand / Planung | TVK | IIb | 120 | 125.313 | 123.2669 | 120.3668 | 120.5891 | 119.4469 | 118.3639 | 117.196 | 116.1662 | 114.7044 | 113.3755 | 111.999
Burscheid | OGE | NKP-IB | Exit | L-Gas | Bestand / Planung | TVK | IIe | 87 | 101.226 | 97.5 | 95 | 92.5 | 90 | 90 | 90 | 90 | 90 | 90 | 90
Burscheid | OGE | NKP-IB | Exit | L-Gas | Bestand / Planung | TVK | IIa,IIc, IId | 87 | 101.226 | 99.7533 | 97.0056 | 96.2529 | 94.5434 | 92.9055 | 91.2385 | 89.7226 | 87.9474 | 86.3076 | 84.6564
Burscheid | OGE | NKP-IB | Exit | L-Gas | Bestand / Planung | TVK | Instrumente | 0 | 0 | 0 | 0 | 0 | 0 | 0 | 0 | 0 | 0 | 0 | 0 | keine Rückmeldung
Burscheid | OGE | NKP-IB | Exit | L-Gas | Bestand / Planung | TVK | IIb | 87 | 101.226 | 99.7533 | 97.0056 | 96.2529 | 94.5434 | 92.9055 | 91.2385 | 89.7226 | 87.9474 | 86.3076 | 84.6564
Delmenhorst-Iprump | OGE | NKP-IB | Exit | L-Gas | Bestand / Planung | TVK | IIe | 149.905 | 162.44 | 162.44 | 162.44 | 162.44 | 162.44 | 162.44 | 162.44 | 162.44 | 162.44 | 162.44 | 162.44
Delmenhorst-Iprump | OGE | NKP-IB | Exit | L-Gas | Bestand / Planung | TVK | IIa,IIc, IId | 149.905 | 162.44 | 159.4777 | 154.6007 | 152.9685 | 149.8206 | 146.8642 | 143.8771 | 141.2131 | 138.3775 | 135.7356 | 133.1224
Delmenhorst-Iprump | OGE | NKP-IB | Exit | L-Gas | Bestand / Planung | TVK | Instrumente | 0 | 0 | 0 | 0 | 0 | 0 | 0 | 0 | 0 | 0 | 0 | 0
Delmenhorst-Iprump | OGE | NKP-IB | Exit | L-Gas | Bestand / Planung | TVK | IIb | 149.905 | 162.44 | 159.4777 | 154.6007 | 152.9685 | 149.8206 | 146.8642 | 143.8771 | 141.2131 | 138.3775 | 135.7356 | 133.1224
Diez | OGE | NKP-IB | Exit | L-Gas | Bestand / Planung | TVK | IIe | 69.997 | 74.008 | 74.008 | 74.008 | 74.008 | 74.008 | 74.008 | 74.008 | 74.008 | 74.008 | 74.008 | 74.008
Diez | OGE | NKP-IB | Exit | L-Gas | Bestand / Planung | TVK | IIa,IIc, IId | 69.997 | 74.008 | 73.1157 | 71.3913 | 70.918 | 69.7693 | 68.7373 | 67.5879 | 66.6325 | 65.3619 | 64.1506 | 62.9969
Diez | OGE | NKP-IB | Exit | L-Gas | Bestand / Planung | TVK | Instrumente | 0 | 0 | 0 | 0 | 0 | 0 | 0 | 0 | 0 | 0 | 0 | 0
Diez | OGE | NKP-IB | Exit | L-Gas | Bestand / Planung | TVK | IIb | 69.997 | 74.008 | 73.1157 | 71.3913 | 70.918 | 69.7693 | 68.7373 | 67.5879 | 66.6325 | 65.3619 | 64.1506 | 62.9969
Duisburg H1 | OGE | NKP-IB | Exit | H-Gas | Bestand / Planung | TVK | IIe | 497.218 | 502.279 | 502.279 | 502.279 | 502.279 | 502.279 | 502.279 | 502.279 | 502.279 | 502.279 | 502.279 | 502.279
Duisburg H1 | OGE | NKP-IB | Exit | H-Gas | Bestand / Planung | TVK | IIa,IIc, IId | 497.218 | 502.279 | 500.575 | 491.9593 | 489.6241 | 481.2896 | 474.0844 | 465.8596 | 458.7088 | 450.4385 | 442.2494 | 434.6319
Duisburg H1 | OGE | NKP-IB | Exit | H-Gas | Bestand / Planung | TVK | Instrumente | 0 | 0 | 0 | 0 | 0 | 0 | 0 | 0 | 0 | 0 | 0 | 0
Duisburg H1 | OGE | NKP-IB | Exit | H-Gas | Bestand / Planung | TVK | IIb | 497.218 | 502.279 | 500.575 | 491.9593 | 489.6241 | 481.2896 | 474.0844 | 465.8596 | 458.7088 | 450.4385 | 442.2494 | 434.6319
Düsseldorf | OGE | NKP-IB | Exit | L-Gas | Bestand / Planung | TVK | IIe | 1500 | 1562 | 1562 | 1562 | 1562 | 1562 | 1562 | 1562 | 1562 | 1562 | 1562 | 1562
Düsseldorf | OGE | NKP-IB | Exit | L-Gas | Bestand / Planung | TVK | IIa,IIc, IId | 1500 | 1562 | 1551.1606 | 1529.7245 | 1533.5398 | 1518.9278 | 1505.9275 | 1491.1162 | 1471.3459 | 1456.7223 | 1381.724 | 1368.3578
Düsseldorf | OGE | NKP-IB | Exit | L-Gas | Bestand / Planung | TVK | Instrumente | 0 | 0 | 0 | 0 | 0 | 0 | 0 | 0 | 0 | 0 | 0 | 0 | keine Rückmeldung
Düsseldorf | OGE | NKP-IB | Exit | L-Gas | Bestand / Planung | TVK | IIb | 1500 | 1562 | 1551.1606 | 1529.7245 | 1533.5398 | 1518.9278 | 1505.9275 | 1491.1162 | 1471.3459 | 1456.7223 | 1381.724 | 1368.3578
Erkrath | OGE | NKP-IB | Exit | L-Gas | Bestand / Planung | TVK | IIe | 151.258 | 158.629 | 160 | 160 | 160 | 160 | 160 | 160 | 160 | 160 | 160 | 160
Erkrath | OGE | NKP-IB | Exit | L-Gas | Bestand / Planung | TVK | IIa,IIc, IId | 151.258 | 158.629 | 156.9062 | 153.1299 | 152.184 | 149.4462 | 146.9068 | 144.2476 | 141.8614 | 139.2285 | 136.7413 | 134.2957
Erkrath | OGE | NKP-IB | Exit | L-Gas | Bestand / Planung | TVK | Instrumente | 0 | 0 | 0 | 0 | 0 | 0 | 0 | 0 | 0 | 0 | 0 | 0
Erkrath | OGE | NKP-IB | Exit | L-Gas | Bestand / Planung | TVK | IIb | 151.258 | 158.629 | 156.9062 | 153.1299 | 152.184 | 149.4462 | 146.9068 | 144.2476 | 141.8614 | 139.2285 | 136.7413 | 134.2957
Essen H1 | OGE | NKP-IB | Exit | H-Gas | Bestand / Planung | TVK | IIe | 1239.214 | 1307.765 | 1307.765 | 1307.765 | 1307.765 | 1307.765 | 1307.765 | 1307.765 | 1307.765 | 1307.765 | 1307.765 | 1307.765
Essen H1 | OGE | NKP-IB | Exit | H-Gas | Bestand / Planung | TVK | IIa,IIc, IId | 1239.214 | 1307.765 | 1293.1583 | 1264.8184 | 1265.8647 | 1248.2597 | 1231.6442 | 1214.3081 | 1198.935 | 1179.3088 | 1160.9174 | 1142.2521
Essen H1 | OGE | NKP-IB | Exit | H-Gas | Bestand / Planung | TVK | Instrumente | 0 | 0 | 0 | 0 | 0 | 0 | 0 | 0 | 0 | 0 | 0 | 0 | keine Rückmeldung
Essen H1 | OGE | NKP-IB | Exit | H-Gas | Bestand / Planung | TVK | IIb | 1239.214 | 1307.765 | 1293.1583 | 1264.8184 | 1265.8647 | 1248.2597 | 1231.6442 | 1214.3081 | 1198.935 | 1179.3088 | 1160.9174 | 1142.2521
Friedberg | OGE | NKP-IB | Exit | L-Gas | Bestand / Planung | TVK | IIe | 117.581 | 117.581 | 115.7464 | 114.4814 | 113.2008 | 112.8028 | 112.3982 | 112.5232 | 112.6445 | 112.7622 | 112.8762 | 112.8762
Friedberg | OGE | NKP-IB | Exit | L-Gas | Bestand / Planung | TVK | IIa,IIc, IId | 117.581 | 117.581 | 115.6611 | 112.94 | 113.1486 | 112.0769 | 111.0607 | 109.9649 | 108.9986 | 107.627 | 106.3801 | 105.0885
Friedberg | OGE | NKP-IB | Exit | L-Gas | Bestand / Planung | TVK | Instrumente | 0 | 0 | 0 | 0 | 0 | 0 | 0 | 0 | 0 | 0 | 0 | 0 | keine Rückmeldung
Friedberg | OGE | NKP-IB | Exit | L-Gas | Bestand / Planung | TVK | IIb | 117.581 | 117.581 | 115.6611 | 112.94 | 113.1486 | 112.0769 | 111.0607 | 109.9649 | 108.9986 | 107.627 | 106.3801 | 105.0885
Georgsmarienhütte, Kloster Oesede, G01 | OGE | NKP-IB | Exit | L-Gas | Bestand / Planung | TVK | IIe | 102.538 | 107.625 | 107.625 | 107.625 | 107.625 | 107.625 | 107.625 | 107.625 | 107.625 | 107.625 | 107.625 | 107.625
Georgsmarienhütte, Kloster Oesede, G01 | OGE | NKP-IB | Exit | L-Gas | Bestand / Planung | TVK | IIa,IIc, IId | 102.538 | 107.625 | 106.4812 | 103.9156 | 103.0854 | 101.2536 | 99.6106 | 97.8309 | 96.3247 | 94.7941 | 93.3247 | 91.9284
Georgsmarienhütte, Kloster Oesede, G01 | OGE | NKP-IB | Exit | L-Gas | Bestand / Planung | TVK | Instrumente | 0 | 0 | 0 | 0 | 0 | 0 | 0 | 0 | 0 | 0 | 0 | 0
Georgsmarienhütte, Kloster Oesede, G01 | OGE | NKP-IB | Exit | L-Gas | Bestand / Planung | TVK | IIb | 102.538 | 107.625 | 106.4812 | 103.9156 | 103.0854 | 101.2536 | 99.6106 | 97.8309 | 96.3247 | 94.7941 | 93.3247 | 91.9284
Gronau-Epe H3 | OGE | NKP-IB | Exit | H-Gas | Bestand / Planung | TVK | IIe | 181.904 | 185.553 | 185.553 | 185.553 | 185.553 | 185.553 | 185.553 | 185.553 | 185.553 | 185.553 | 185.553 | 185.553
Gronau-Epe H3 | OGE | NKP-IB | Exit | H-Gas | Bestand / Planung | TVK | IIa,IIc, IId | 181.904 | 185.553 | 182.3403 | 177.5016 | 176.8333 | 174.1542 | 171.6534 | 168.9881 | 166.629 | 164.1771 | 161.8679 | 159.5508
Gronau-Epe H3 | OGE | NKP-IB | Exit | H-Gas | Bestand / Planung | TVK | Instrumente | 0 | 0 | 0 | 0 | 0 | 0 | 0 | 0 | 0 | 0 | 0 | 0
Gronau-Epe H3 | OGE | NKP-IB | Exit | H-Gas | Bestand / Planung | TVK | IIb | 181.904 | 185.553 | 182.3403 | 177.5016 | 176.8333 | 174.1542 | 171.6534 | 168.9881 | 166.629 | 164.1771 | 161.8679 | 159.5508
Haan L1 | OGE | NKP-IB | Exit | L-Gas | Bestand / Planung | TVK | IIe | 93.952 | 97.648 | 98.6245 | 99.6107 | 100.6068 | 101.6129 | 102.629 | 103.6553 | 104.6919 | 105.7388 | 106.7962 | 106.7962
Haan L1 | OGE | NKP-IB | Exit | L-Gas | Bestand / Planung | TVK | IIa,IIc, IId | 93.952 | 97.648 | 96.5875 | 94.2629 | 93.6806 | 91.9953 | 90.4321 | 88.7951 | 87.3263 | 85.7055 | 84.1745 | 82.6691
Haan L1 | OGE | NKP-IB | Exit | L-Gas | Bestand / Planung | TVK | Instrumente | 0 | 0 | 0 | 0 | 0 | 0 | 0 | 0 | 0 | 0 | 0 | 0
Haan L1 | OGE | NKP-IB | Exit | L-Gas | Bestand / Planung | TVK | IIb | 93.952 | 97.648 | 96.5875 | 94.2629 | 93.6806 | 91.9953 | 90.4321 | 88.7951 | 87.3263 | 85.7055 | 84.1745 | 82.6691
Haan-Am Weinberg | OGE | NKP-IB | Exit | H-Gas | Bestand / Planung | TVK | IIe | 15.019 | 15.576 | 15.7308 | 15.8881 | 16.0469 | 16.2074 | 16.3695 | 16.5332 | 16.6985 | 16.8655 | 17.0341 | 17.0341
Haan-Am Weinberg | OGE | NKP-IB | Exit | H-Gas | Bestand / Planung | TVK | IIa,IIc, IId | 15.019 | 15.576 | 15.4068 | 15.036 | 14.9432 | 14.6743 | 14.425 | 14.1639 | 13.9296 | 13.671 | 13.4268 | 13.1867
Haan-Am Weinberg | OGE | NKP-IB | Exit | H-Gas | Bestand / Planung | TVK | Instrumente | 0 | 0 | 0 | 0 | 0 | 0 | 0 | 0 | 0 | 0 | 0 | 0
Haan-Am Weinberg | OGE | NKP-IB | Exit | H-Gas | Bestand / Planung | TVK | IIb | 15.019 | 15.576 | 15.4068 | 15.036 | 14.9432 | 14.6743 | 14.425 | 14.1639 | 13.9296 | 13.671 | 13.4268 | 13.1867
Haiger | OGE | NKP-IB | Exit | L-Gas | Bestand / Planung | TVK | IIe | 48.805 | 48.805 | 48.805 | 48.805 | 48.805 | 48.805 | 48.805 | 48.805 | 48.805 | 48.805 | 48.805 | 48.805
Haiger | OGE | NKP-IB | Exit | L-Gas | Bestand / Planung | TVK | IIa,IIc, IId | 48.805 | 48.805 | 48.4193 | 47.4563 | 47.2407 | 46.507 | 45.8811 | 45.1716 | 44.5685 | 43.9284 | 43.308 | 42.73
Haiger | OGE | NKP-IB | Exit | L-Gas | Bestand / Planung | TVK | Instrumente | 0 | 0 | 0 | 0 | 0 | 0 | 0 | 0 | 0 | 0 | 0 | 0
Haiger | OGE | NKP-IB | Exit | L-Gas | Bestand / Planung | TVK | IIb | 48.805 | 48.805 | 48.4193 | 47.4563 | 47.2407 | 46.507 | 45.8811 | 45.1716 | 44.5685 | 43.9284 | 43.308 | 42.73
Herborn | OGE | NKP-IB | Exit | L-Gas | Bestand / Planung | TVK | IIe | 82.61 | 85.955 | 88.534 | 91.19 | 93.925 | 96.743 | 99.645 | 102.635 | 105.714 | 108.885 | 112.152 | 112.152
Herborn | OGE | NKP-IB | Exit | L-Gas | Bestand / Planung | TVK | IIa,IIc, IId | 82.61 | 85.955 | 85.2757 | 83.5796 | 83.1999 | 81.9077 | 80.8055 | 79.556 | 78.4937 | 77.3664 | 76.2738 | 75.2558
Herborn | OGE | NKP-IB | Exit | L-Gas | Bestand / Planung | TVK | Instrumente | 0 | 0 | 0 | 0 | 0 | 0 | 0 | 0 | 0 | 0 | 0 | 0 | keine Rückmeldung
Herborn | OGE | NKP-IB | Exit | L-Gas | Bestand / Planung | TVK | IIb | 82.61 | 85.955 | 85.2757 | 83.5796 | 83.1999 | 81.9077 | 80.8055 | 79.556 | 78.4937 | 77.3664 | 76.2738 | 75.2558
Herford, Werrestraße (II) | OGE | NKP-IB | Exit | L-Gas | Bestand / Planung | TVK | IIe | 321.04 | 311.448 | 315 | 315 | 315 | 315 | 315 | 315 | 315 | 315 | 315 | 315
Herford, Werrestraße (II) | OGE | NKP-IB | Exit | L-Gas | Bestand / Planung | TVK | IIa,IIc, IId | 321.04 | 311.448 | 307.0956 | 298.7965 | 297.0143 | 292.0796 | 287.3702 | 282.5849 | 278.205 | 273.3568 | 268.8258 | 264.2229
Herford, Werrestraße (II) | OGE | NKP-IB | Exit | L-Gas | Bestand / Planung | TVK | Instrumente | 90 | 90 | 90 | 90 | 90 | 90 | 90 | 90 | 90 | 90 | 90 | 90
Herford, Werrestraße (II) | OGE | NKP-IB | Exit | L-Gas | Bestand / Planung | TVK | IIb | 231.04 | 221.448 | 217.0956 | 208.7965 | 207.0143 | 202.0796 | 197.3702 | 192.5849 | 188.205 | 183.3568 | 178.8258 | 174.2229
Hilden | OGE | NKP-IB | Exit | L-Gas | Bestand / Planung | TVK | IIe | 192.754 | 201.238 | 201.238 | 201.238 | 201.238 | 201.238 | 201.238 | 201.238 | 201.238 | 201.238 | 201.238 | 201.238
Hilden | OGE | NKP-IB | Exit | L-Gas | Bestand / Planung | TVK | IIa,IIc, IId | 192.754 | 201.238 | 199.0524 | 194.2618 | 193.0618 | 189.5887 | 186.3671 | 182.9936 | 179.9665 | 176.6263 | 173.471 | 170.3686
Hilden | OGE | NKP-IB | Exit | L-Gas | Bestand / Planung | TVK | Instrumente | 0 | 0 | 0 | 0 | 0 | 0 | 0 | 0 | 0 | 0 | 0 | 0
Hilden | OGE | NKP-IB | Exit | L-Gas | Bestand / Planung | TVK | IIb | 192.754 | 201.238 | 199.0524 | 194.2618 | 193.0618 | 189.5887 | 186.3671 | 182.9936 | 179.9665 | 176.6263 | 173.471 | 170.3686
Hockenheim, Hubäcker Ring | OGE | NKP-IB | Exit | H-Gas | Bestand / Planung | TVK | IIe | 69.9 | 70.817 | 69.342 | 69.342 | 69.342 | 69.342 | 69.342 | 69.342 | 69.342 | 69.342 | 69.342 | 69.342
Hockenheim, Hubäcker Ring | OGE | NKP-IB | Exit | H-Gas | Bestand / Planung | TVK | IIa,IIc, IId | 69.9 | 70.817 | 70.5179 | 69.556 | 69.6433 | 69.1071 | 68.6458 | 68.1191 | 67.6941 | 67.0804 | 66.5149 | 65.9541
Hockenheim, Hubäcker Ring | OGE | NKP-IB | Exit | H-Gas | Bestand / Planung | TVK | Instrumente | 0 | 0 | 0 | 0 | 0 | 0 | 0 | 0 | 0 | 0 | 0 | 0 | keine Rückmeldung
Hockenheim, Hubäcker Ring | OGE | NKP-IB | Exit | H-Gas | Bestand / Planung | TVK | IIb | 69.9 | 70.817 | 70.5179 | 69.556 | 69.6433 | 69.1071 | 68.6458 | 68.1191 | 67.6941 | 67.0804 | 66.5149 | 65.9541
Karlsruhe 1 | OGE | NKP-IB | Exit | H-Gas | Bestand / Planung | TVK | IIe | 850 | 900 | 910 | 920 | 930 | 940 | 950 | 960 | 970 | 980 | 990 | 990
Karlsruhe 1 | OGE | NKP-IB | Exit | H-Gas | Bestand / Planung | TVK | IIa,IIc, IId | 850 | 900 | 893.2752 | 878.5591 | 881.6325 | 873.3811 | 866.6973 | 858.8656 | 853.0353 | 844.6538 | 836.9902 | 829.1959
Karlsruhe 1 | OGE | NKP-IB | Exit | H-Gas | Bestand / Planung | TVK | Instrumente | 130 | 130 | 130 | 130 | 130 | 130 | 130 | 130 | 130 | 130 | 130 | 130 | Karlsruhe-Nord
Karlsruhe 1 | OGE | NKP-IB | Exit | H-Gas | Bestand / Planung | TVK | IIb | 720 | 770 | 763.2752 | 748.5591 | 751.6325 | 743.3811 | 736.6973 | 728.8656 | 723.0353 | 714.6538 | 706.9902 | 699.1959
Kempen | OGE | NKP-IB | Exit | L-Gas | Bestand / Planung | TVK | IIe | 166.298 | 166.298 | 175 | 175 | 175 | 175 | 175 | 175 | 175 | 175 | 175 | 175
Kempen | OGE | NKP-IB | Exit | L-Gas | Bestand / Planung | TVK | IIa,IIc, IId | 166.298 | 166.298 | 163.6502 | 158.8991 | 157.6074 | 154.7115 | 151.9441 | 149.1145 | 146.5301 | 143.7057 | 141.0888 | 138.4568
Kempen | OGE | NKP-IB | Exit | L-Gas | Bestand / Planung | TVK | Instrumente | 0 | 0 | 0 | 0 | 0 | 0 | 0 | 0 | 0 | 0 | 0 | 0
Kempen | OGE | NKP-IB | Exit | L-Gas | Bestand / Planung | TVK | IIb | 166.298 | 166.298 | 163.6502 | 158.8991 | 157.6074 | 154.7115 | 151.9441 | 149.1145 | 146.5301 | 143.7057 | 141.0888 | 138.4568
Langenfeld | OGE | NKP-IB | Exit | L-Gas | Bestand / Planung | TVK | IIe | 216.813 | 224.579 | 224.579 | 224.579 | 224.579 | 224.579 | 224.579 | 224.579 | 224.579 | 224.579 | 224.579 | 224.579
Langenfeld | OGE | NKP-IB | Exit | L-Gas | Bestand / Planung | TVK | IIa,IIc, IId | 216.813 | 224.579 | 222.1399 | 216.7937 | 215.4545 | 211.5785 | 207.9833 | 204.2185 | 200.8402 | 197.1127 | 193.5914 | 190.1292
Langenfeld | OGE | NKP-IB | Exit | L-Gas | Bestand / Planung | TVK | Instrumente | 0 | 0 | 0 | 0 | 0 | 0 | 0 | 0 | 0 | 0 | 0 | 0
Langenfeld | OGE | NKP-IB | Exit | L-Gas | Bestand / Planung | TVK | IIb | 216.813 | 224.579 | 222.1399 | 216.7937 | 215.4545 | 211.5785 | 207.9833 | 204.2185 | 200.8402 | 197.1127 | 193.5914 | 190.1292
Lünen H1 | OGE | NKP-IB | Exit | H-Gas | Bestand / Planung | TVK | IIe | 264.201 | 292.696 | 262 | 262 | 261 | 261 | 260 | 260 | 259 | 259 | 259 | 259
Lünen H1 | OGE | NKP-IB | Exit | H-Gas | Bestand / Planung | TVK | IIa,IIc, IId | 264.201 | 292.696 | 289.9464 | 283.2659 | 281.5587 | 276.8924 | 272.6903 | 268.2443 | 264.4235 | 259.9941 | 255.7513 | 251.5962
Lünen H1 | OGE | NKP-IB | Exit | H-Gas | Bestand / Planung | TVK | Instrumente | 0 | 0 | 0 | 0 | 0 | 0 | 0 | 0 | 0 | 0 | 0 | 0
Lünen H1 | OGE | NKP-IB | Exit | H-Gas | Bestand / Planung | TVK | IIb | 264.201 | 292.696 | 289.9464 | 283.2659 | 281.5587 | 276.8924 | 272.6903 | 268.2443 | 264.4235 | 259.9941 | 255.7513 | 251.5962
Marburg-Dreilinden | OGE | NKP-IB | Exit | L-Gas | Bestand / Planung | TVK | IIe | 277.993 | 293.458 | 308.458 | 309.2291 | 310.0022 | 310.7772 | 311.5542 | 309.9964 | 308.4464 | 306.9042 | 305.3697 | 305.3697
Marburg-Dreilinden | OGE | NKP-IB | Exit | L-Gas | Bestand / Planung | TVK | IIa,IIc, IId | 277.993 | 293.458 | 291.0344 | 284.3212 | 283.0645 | 278.39 | 274.1854 | 269.6695 | 265.7029 | 261.6282 | 257.7366 | 253.9605
Marburg-Dreilinden | OGE | NKP-IB | Exit | L-Gas | Bestand / Planung | TVK | Instrumente | 0 | 0 | 0 | 0 | 0 | 0 | 0 | 0 | 0 | 0 | 0 | 0 | keine Rückmeldung
Marburg-Dreilinden | OGE | NKP-IB | Exit | L-Gas | Bestand / Planung | TVK | IIb | 277.993 | 293.458 | 291.0344 | 284.3212 | 283.0645 | 278.39 | 274.1854 | 269.6695 | 265.7029 | 261.6282 | 257.7366 | 253.9605
Wetter | OGE | NKP-IB | Exit | H-Gas | Bestand / Planung | TVK | IIe | 6.93 | 7.692 | 7.942 | 8.0611 | 8.182 | 8.3048 | 8.4293 | 8.3872 | 8.3453 | 8.3035 | 8.262 | 8.262
Wetter | OGE | NKP-IB | Exit | H-Gas | Bestand / Planung | TVK | IIa,IIc, IId | 6.93 | 7.692 | 7.6285 | 7.4525 | 7.4196 | 7.297 | 7.1868 | 7.0685 | 6.9645 | 6.8577 | 6.7557 | 6.6567
Wetter | OGE | NKP-IB | Exit | H-Gas | Bestand / Planung | TVK | Instrumente | 0 | 0 | 0 | 0 | 0 | 0 | 0 | 0 | 0 | 0 | 0 | 0 | keine Rückmeldung
Wetter | OGE | NKP-IB | Exit | H-Gas | Bestand / Planung | TVK | IIb | 6.93 | 7.692 | 7.6285 | 7.4525 | 7.4196 | 7.297 | 7.1868 | 7.0685 | 6.9645 | 6.8577 | 6.7557 | 6.6567
Münster | OGE | NKP-IB | Exit | L-Gas | Bestand / Planung | TVK | IIe | 1197.496 | 1275.215 | 1300 | 1400 | 1400 | 1400 | 1400 | 1400 | 1450 | 1450 | 1450 | 1450
Münster | OGE | NKP-IB | Exit | L-Gas | Bestand / Planung | TVK | IIa,IIc, IId | 1197.496 | 1275.215 | 1264.1577 | 1241.4703 | 1244.249 | 1231.9943 | 1220.09 | 1207.7187 | 1196.5412 | 1185.2971 | 1175.0927 | 1164.4704
Münster | OGE | NKP-IB | Exit | L-Gas | Bestand / Planung | TVK | Instrumente | 0 | 0 | 0 | 0 | 0 | 0 | 0 | 0 | 0 | 0 | 0 | 0
Münster | OGE | NKP-IB | Exit | L-Gas | Bestand / Planung | TVK | IIb | 1197.496 | 1275.215 | 1264.1577 | 1241.4703 | 1244.249 | 1231.9943 | 1220.09 | 1207.7187 | 1196.5412 | 1185.2971 | 1175.0927 | 1164.4704
Nettetal | OGE | NKP-IB | Exit | L-Gas | Bestand / Planung | TVK | IIe | 122.217 | 129.059 | 129.059 | 129.059 | 129.059 | 129.059 | 129.059 | 129.059 | 129.059 | 129.059 | 129.059 | 129.059
Nettetal | OGE | NKP-IB | Exit | L-Gas | Bestand / Planung | TVK | IIa,IIc, IId | 122.217 | 129.059 | 127.0041 | 123.3169 | 122.3144 | 120.0671 | 117.9194 | 115.7234 | 113.7177 | 111.5257 | 109.4949 | 107.4522
Nettetal | OGE | NKP-IB | Exit | L-Gas | Bestand / Planung | TVK | Instrumente | 0 | 0 | 0 | 0 | 0 | 0 | 0 | 0 | 0 | 0 | 0 | 0
Nettetal | OGE | NKP-IB | Exit | L-Gas | Bestand / Planung | TVK | IIb | 122.217 | 129.059 | 127.0041 | 123.3169 | 122.3144 | 120.0671 | 117.9194 | 115.7234 | 113.7177 | 111.5257 | 109.4949 | 107.4522
Neuss | OGE | NKP-IB | Exit | L-Gas | Bestand / Planung | TVK | IIe | 625 | 670 | 670 | 670 | 670 | 670 | 670 | 670 | 670 | 670 | 670 | 670
Neuss | OGE | NKP-IB | Exit | L-Gas | Bestand / Planung | TVK | IIa,IIc, IId | 625 | 670 | 657.803 | 637.571 | 634.1149 | 623.2533 | 612.5835 | 602.1837 | 592.486 | 581.5175 | 571.5533 | 561.1722
Neuss | OGE | NKP-IB | Exit | L-Gas | Bestand / Planung | TVK | Instrumente | 0 | 0 | 0 | 0 | 0 | 0 | 0 | 0 | 0 | 0 | 0 | 0
Neuss | OGE | NKP-IB | Exit | L-Gas | Bestand / Planung | TVK | IIb | 625 | 670 | 657.803 | 637.571 | 634.1149 | 623.2533 | 612.5835 | 602.1837 | 592.486 | 581.5175 | 571.5533 | 561.1722
Neuwied | OGE | NKP-IB | Exit | L-Gas | Bestand / Planung | TVK | IIe | 330.11 | 346 | 346 | 346 | 346 | 346 | 346 | 346 | 346 | 346 | 346 | 346
Neuwied | OGE | NKP-IB | Exit | L-Gas | Bestand / Planung | TVK | IIa,IIc, IId | 330.11 | 346 | 342.3013 | 334.2767 | 332.0151 | 326.4249 | 321.2894 | 315.7684 | 310.9817 | 305.3954 | 300.123 | 295.0039
Neuwied | OGE | NKP-IB | Exit | L-Gas | Bestand / Planung | TVK | Instrumente | 0 | 0 | 0 | 0 | 0 | 0 | 0 | 0 | 0 | 0 | 0 | 0 | keine Rückmeldung
Neuwied | OGE | NKP-IB | Exit | L-Gas | Bestand / Planung | TVK | IIb | 330.11 | 346 | 342.3013 | 334.2767 | 332.0151 | 326.4249 | 321.2894 | 315.7684 | 310.9817 | 305.3954 | 300.123 | 295.0039
Osnabrück | OGE | NKP-IB | Exit | L-Gas | Bestand / Planung | TVK | IIe | 683.423 | 734.519 | 735 | 735 | 735 | 735 | 735 | 735 | 735 | 735 | 735 | 735
Osnabrück | OGE | NKP-IB | Exit | L-Gas | Bestand / Planung | TVK | IIa,IIc, IId | 683.423 | 734.519 | 726.4391 | 710.6768 | 711.2561 | 701.8649 | 693.3015 | 683.9032 | 676.0659 | 667.322 | 659.2001 | 651.319
Osnabrück | OGE | NKP-IB | Exit | L-Gas | Bestand / Planung | TVK | Instrumente | 0 | 0 | 0 | 0 | 0 | 0 | 0 | 0 | 0 | 0 | 0 | 0 | keine Rückmeldung
Osnabrück | OGE | NKP-IB | Exit | L-Gas | Bestand / Planung | TVK | IIb | 683.423 | 734.519 | 726.4391 | 710.6768 | 711.2561 | 701.8649 | 693.3015 | 683.9032 | 676.0659 | 667.322 | 659.2001 | 651.319
Radevormwald L1 | OGE | NKP-IB | Exit | L-Gas | Bestand / Planung | TVK | IIe | 64 | 73 | 73 | 73 | 75 | 75 | 75 | 75 | 78 | 78 | 78 | 78
Radevormwald L1 | OGE | NKP-IB | Exit | L-Gas | Bestand / Planung | TVK | IIa,IIc, IId | 64 | 73 | 72.021 | 70.1754 | 69.8139 | 68.7134 | 67.6913 | 66.6082 | 65.6406 | 64.5688 | 63.5638 | 62.5646
Radevormwald L1 | OGE | NKP-IB | Exit | L-Gas | Bestand / Planung | TVK | Instrumente | 0 | 0 | 0 | 0 | 0 | 0 | 0 | 0 | 0 | 0 | 0 | 0 | keine Rückmeldung
Radevormwald L1 | OGE | NKP-IB | Exit | L-Gas | Bestand / Planung | TVK | IIb | 64 | 73 | 72.021 | 70.1754 | 69.8139 | 68.7134 | 67.6913 | 66.6082 | 65.6406 | 64.5688 | 63.5638 | 62.5646
Radevormwald-Oberönkfeld | OGE | NKP-IB | Exit | H-Gas | Bestand / Planung | TVK | IIe | 5.99 | 6.3 | 6.3 | 6.3 | 6.6 | 6.6 | 6.6 | 6.9 | 6.9 | 6.9 | 6.9 | 6.9
Radevormwald-Oberönkfeld | OGE | NKP-IB | Exit | H-Gas | Bestand / Planung | TVK | IIa,IIc, IId | 5.99 | 6.3 | 6.2155 | 6.0562 | 6.025 | 5.9301 | 5.8418 | 5.7484 | 5.6649 | 5.5724 | 5.4856 | 5.3994
Radevormwald-Oberönkfeld | OGE | NKP-IB | Exit | H-Gas | Bestand / Planung | TVK | Instrumente | 0 | 0 | 0 | 0 | 0 | 0 | 0 | 0 | 0 | 0 | 0 | 0 | keine Rückmeldung
Radevormwald-Oberönkfeld | OGE | NKP-IB | Exit | H-Gas | Bestand / Planung | TVK | IIb | 5.99 | 6.3 | 6.2155 | 6.0562 | 6.025 | 5.9301 | 5.8418 | 5.7484 | 5.6649 | 5.5724 | 5.4856 | 5.3994
Ratingen H1 | OGE | NKP-IB | Exit | H-Gas | Bestand / Planung | TVK | IIe | 7.613 | 8.187 | 8.187 | 8.187 | 8.187 | 8.187 | 8.187 | 8.187 | 8.187 | 8.187 | 8.187 | 8.187
Ratingen H1 | OGE | NKP-IB | Exit | H-Gas | Bestand / Planung | TVK | IIa,IIc, IId | 7.613 | 8.187 | 8.0981 | 7.9032 | 7.8544 | 7.7131 | 7.582 | 7.4448 | 7.3216 | 7.1857 | 7.0574 | 6.9311
Ratingen H1 | OGE | NKP-IB | Exit | H-Gas | Bestand / Planung | TVK | Instrumente | 0 | 0 | 0 | 0 | 0 | 0 | 0 | 0 | 0 | 0 | 0 | 0
Ratingen H1 | OGE | NKP-IB | Exit | H-Gas | Bestand / Planung | TVK | IIb | 7.613 | 8.187 | 8.0981 | 7.9032 | 7.8544 | 7.7131 | 7.582 | 7.4448 | 7.3216 | 7.1857 | 7.0574 | 6.9311
Ratingen L1 | OGE | NKP-IB | Exit | L-Gas | Bestand / Planung | TVK | IIe | 254.745 | 247.767 | 248.617 | 248.617 | 248.617 | 248.617 | 248.617 | 248.617 | 248.617 | 248.617 | 248.617 | 248.617
Ratingen L1 | OGE | NKP-IB | Exit | L-Gas | Bestand / Planung | TVK | IIa,IIc, IId | 254.745 | 247.767 | 245.0761 | 239.1778 | 237.7003 | 233.4242 | 229.4577 | 225.3042 | 221.5772 | 217.4648 | 213.5799 | 209.7602
Ratingen L1 | OGE | NKP-IB | Exit | L-Gas | Bestand / Planung | TVK | Instrumente | 0 | 0 | 0 | 0 | 0 | 0 | 0 | 0 | 0 | 0 | 0 | 0
Ratingen L1 | OGE | NKP-IB | Exit | L-Gas | Bestand / Planung | TVK | IIb | 254.745 | 247.767 | 245.0761 | 239.1778 | 237.7003 | 233.4242 | 229.4577 | 225.3042 | 221.5772 | 217.4648 | 213.5799 | 209.7602
Rinteln | OGE | NKP-IB | Exit | L-Gas | Bestand / Planung | TVK | IIe | 89.475 | 89.475 | 89.475 | 89.475 | 89.475 | 89.475 | 89.475 | 89.475 | 89.475 | 89.475 | 89.475 | 89.475
Rinteln | OGE | NKP-IB | Exit | L-Gas | Bestand / Planung | TVK | IIa,IIc, IId | 89.475 | 89.475 | 88.4255 | 86.3269 | 85.7071 | 84.2843 | 83.0127 | 81.6453 | 80.5144 | 79.2301 | 78.0014 | 76.8234
Rinteln | OGE | NKP-IB | Exit | L-Gas | Bestand / Planung | TVK | Instrumente | 0 | 0 | 0 | 0 | 0 | 0 | 0 | 0 | 0 | 0 | 0 | 0 | keine Rückmeldung
Rinteln | OGE | NKP-IB | Exit | L-Gas | Bestand / Planung | TVK | IIb | 89.475 | 89.475 | 88.4255 | 86.3269 | 85.7071 | 84.2843 | 83.0127 | 81.6453 | 80.5144 | 79.2301 | 78.0014 | 76.8234
Bückeburg | OGE | NKP-IB | Exit | L-Gas | Bestand / Planung | TVK | IIe | 140.645 | 143.668 | 143.668 | 143.668 | 143.668 | 143.668 | 143.668 | 143.668 | 143.668 | 143.668 | 143.668 | 143.668
Bückeburg | OGE | NKP-IB | Exit | L-Gas | Bestand / Planung | TVK | IIa,IIc, IId | 140.645 | 143.668 | 142.0251 | 138.7228 | 137.7448 | 135.4963 | 133.4984 | 131.338 | 129.5658 | 127.5482 | 125.6144 | 123.7667
Bückeburg | OGE | NKP-IB | Exit | L-Gas | Bestand / Planung | TVK | Instrumente | 0 | 0 | 0 | 0 | 0 | 0 | 0 | 0 | 0 | 0 | 0 | 0 | keine Rückmeldung
Bückeburg | OGE | NKP-IB | Exit | L-Gas | Bestand / Planung | TVK | IIb | 140.645 | 143.668 | 142.0251 | 138.7228 | 137.7448 | 135.4963 | 133.4984 | 131.338 | 129.5658 | 127.5482 | 125.6144 | 123.7667
Stadthagen | OGE | NKP-IB | Exit | L-Gas | Bestand / Planung | TVK | IIe | 98.547 | 98.547 | 98.547 | 98.547 | 98.547 | 98.547 | 98.547 | 98.547 | 98.547 | 98.547 | 98.547 | 98.547
Stadthagen | OGE | NKP-IB | Exit | L-Gas | Bestand / Planung | TVK | IIa,IIc, IId | 98.547 | 98.547 | 97.4201 | 95.1549 | 94.4841 | 92.9418 | 91.5713 | 90.0894 | 88.8738 | 87.4899 | 86.1634 | 84.896
Stadthagen | OGE | NKP-IB | Exit | L-Gas | Bestand / Planung | TVK | Instrumente | 0 | 0 | 0 | 0 | 0 | 0 | 0 | 0 | 0 | 0 | 0 | 0 | keine Rückmeldung
Stadthagen | OGE | NKP-IB | Exit | L-Gas | Bestand / Planung | TVK | IIb | 98.547 | 98.547 | 97.4201 | 95.1549 | 94.4841 | 92.9418 | 91.5713 | 90.0894 | 88.8738 | 87.4899 | 86.1634 | 84.896
Solingen | OGE | NKP-IB | Exit | L-Gas | Bestand / Planung | TVK | IIe | 504.564 | 541.226 | 541.226 | 541.226 | 541.226 | 541.226 | 541.226 | 541.226 | 541.226 | 541.226 | 541.226 | 541.226
Solingen | OGE | NKP-IB | Exit | L-Gas | Bestand / Planung | TVK | IIa,IIc, IId | 504.564 | 541.226 | 534.9718 | 522.6463 | 521.1071 | 513.3778 | 506.2286 | 498.622 | 491.8367 | 483.7944 | 476.1906 | 468.6308
Solingen | OGE | NKP-IB | Exit | L-Gas | Bestand / Planung | TVK | Instrumente | 0 | 0 | 0 | 0 | 0 | 0 | 0 | 0 | 0 | 0 | 0 | 0
Solingen | OGE | NKP-IB | Exit | L-Gas | Bestand / Planung | TVK | IIb | 504.564 | 541.226 | 534.9718 | 522.6463 | 521.1071 | 513.3778 | 506.2286 | 498.622 | 491.8367 | 483.7944 | 476.1906 | 468.6308
Troisdorf | OGE | NKP-IB | Exit | L-Gas | Bestand / Planung | TVK | IIe | 229.245 | 236 | 236 | 236 | 236 | 236 | 236 | 236 | 236 | 236 | 236 | 236
Troisdorf | OGE | NKP-IB | Exit | L-Gas | Bestand / Planung | TVK | IIa,IIc, IId | 229.245 | 236 | 233.332 | 227.9024 | 228.1682 | 226.3171 | 224.5364 | 222.5965 | 220.904 | 218.4102 | 216.1556 | 213.8062
Troisdorf | OGE | NKP-IB | Exit | L-Gas | Bestand / Planung | TVK | Instrumente | 0 | 0 | 0 | 0 | 0 | 0 | 0 | 0 | 0 | 0 | 0 | 0
Troisdorf | OGE | NKP-IB | Exit | L-Gas | Bestand / Planung | TVK | IIb | 229.245 | 236 | 233.332 | 227.9024 | 228.1682 | 226.3171 | 224.5364 | 222.5965 | 220.904 | 218.4102 | 216.1556 | 213.8062
Viernheim, Am Straßenheimer Weg | OGE | NKP-IB | Exit | H-Gas | Bestand / Planung | TVK | IIe | 95 | 100.708 | 100.708 | 100.708 | 100.708 | 100.708 | 100.708 | 100.708 | 100.708 | 100.708 | 100.708 | 100.708
Viernheim, Am Straßenheimer Weg | OGE | NKP-IB | Exit | H-Gas | Bestand / Planung | TVK | IIa,IIc, IId | 95 | 100.708 | 99.8052 | 97.4996 | 97.3984 | 96.2577 | 95.1839 | 94.0778 | 93.0967 | 91.9417 | 90.8867 | 89.7918
Viernheim, Am Straßenheimer Weg | OGE | NKP-IB | Exit | H-Gas | Bestand / Planung | TVK | Instrumente | 0 | 0 | 0 | 0 | 0 | 0 | 0 | 0 | 0 | 0 | 0 | 0 | keine Rückmeldung
Viernheim, Am Straßenheimer Weg | OGE | NKP-IB | Exit | H-Gas | Bestand / Planung | TVK | IIb | 95 | 100.708 | 99.8052 | 97.4996 | 97.3984 | 96.2577 | 95.1839 | 94.0778 | 93.0967 | 91.9417 | 90.8867 | 89.7918
Weilburg | OGE | NKP-IB | Exit | L-Gas | Bestand / Planung | TVK | IIe | 64.913 | 64.283 | 63.7152 | 62.6554 | 61.0458 | 59.9848 | 58.9231 | 58.4109 | 58.1737 | 57.9363 | 57.6987 | 57.6987
Weilburg | OGE | NKP-IB | Exit | L-Gas | Bestand / Planung | TVK | IIa,IIc, IId | 64.913 | 64.283 | 63.4195 | 61.7324 | 61.437 | 60.5357 | 59.6675 | 58.7814 | 57.968 | 57.1063 | 56.3225 | 55.5154
Weilburg | OGE | NKP-IB | Exit | L-Gas | Bestand / Planung | TVK | Instrumente | 0 | 0 | 0 | 0 | 0 | 0 | 0 | 0 | 0 | 0 | 0 | 0 | keine Rückmeldung
Weilburg | OGE | NKP-IB | Exit | L-Gas | Bestand / Planung | TVK | IIb | 64.913 | 64.283 | 63.4195 | 61.7324 | 61.437 | 60.5357 | 59.6675 | 58.7814 | 57.968 | 57.1063 | 56.3225 | 55.5154
Willich | OGE | NKP-IB | Exit | L-Gas | Bestand / Planung | TVK | IIe | 180.067 | 183.516 | 187.5 | 188 | 188 | 188 | 188 | 188 | 188 | 188 | 188 | 188
Willich | OGE | NKP-IB | Exit | L-Gas | Bestand / Planung | TVK | IIa,IIc, IId | 180.067 | 183.516 | 180.594 | 175.351 | 173.9255 | 170.7299 | 167.6759 | 164.5534 | 161.7014 | 158.5845 | 155.6967 | 152.7922
Willich | OGE | NKP-IB | Exit | L-Gas | Bestand / Planung | TVK | Instrumente | 0 | 0 | 0 | 0 | 0 | 0 | 0 | 0 | 0 | 0 | 0 | 0 | keine Rückmeldung
Willich | OGE | NKP-IB | Exit | L-Gas | Bestand / Planung | TVK | IIb | 180.067 | 183.516 | 180.594 | 175.351 | 173.9255 | 170.7299 | 167.6759 | 164.5534 | 161.7014 | 158.5845 | 155.6967 | 152.7922
Wissen | OGE | NKP-IB | Exit | L-Gas | Bestand / Planung | TVK | IIe | 35.54 | 40.637 | 40 | 40 | 40 | 40 | 39 | 39 | 38.5 | 38.5 | 38 | 38
Wissen | OGE | NKP-IB | Exit | L-Gas | Bestand / Planung | TVK | IIa,IIc, IId | 35.54 | 40.637 | 39.9945 | 38.8257 | 38.4622 | 37.7671 | 37.1006 | 36.4184 | 35.7942 | 35.0724 | 34.4054 | 33.7391
Wissen | OGE | NKP-IB | Exit | L-Gas | Bestand / Planung | TVK | Instrumente | 0 | 0 | 0 | 0 | 0 | 0 | 0 | 0 | 0 | 0 | 0 | 0
Wissen | OGE | NKP-IB | Exit | L-Gas | Bestand / Planung | TVK | IIb | 35.54 | 40.637 | 39.9945 | 38.8257 | 38.4622 | 37.7671 | 37.1006 | 36.4184 | 35.7942 | 35.0724 | 34.4054 | 33.7391
Witten H1 | OGE | NKP-IB | Exit | H-Gas | Bestand / Planung | TVK | IIe | 300 | 300 | 300 | 300 | 300 | 300 | 300 | 300 | 300 | 300 | 300 | 300
Witten H1 | OGE | NKP-IB | Exit | H-Gas | Bestand / Planung | TVK | IIa,IIc, IId | 300 | 300 | 296.1995 | 288.7244 | 285.9631 | 280.1245 | 274.8209 | 269.2275 | 264.3179 | 258.8219 | 253.545 | 248.4438
Witten H1 | OGE | NKP-IB | Exit | H-Gas | Bestand / Planung | TVK | Instrumente | 0 | 0 | 0 | 0 | 0 | 0 | 0 | 0 | 0 | 0 | 0 | 0
Witten H1 | OGE | NKP-IB | Exit | H-Gas | Bestand / Planung | TVK | IIb | 300 | 300 | 296.1995 | 288.7244 | 285.9631 | 280.1245 | 274.8209 | 269.2275 | 264.3179 | 258.8219 | 253.545 | 248.4438
Wülfrath H1 | OGE | NKP-IB | Exit | H-Gas | Bestand / Planung | TVK | IIe | 73.924 | 79.146 | 79.146 | 79.146 | 79.146 | 79.146 | 79.146 | 79.146 | 79.146 | 79.146 | 79.146 | 79.146
Wülfrath H1 | OGE | NKP-IB | Exit | H-Gas | Bestand / Planung | TVK | IIa,IIc, IId | 73.924 | 79.146 | 78.2864 | 76.4023 | 75.9303 | 74.5644 | 73.2973 | 71.9706 | 70.78 | 69.4663 | 68.2254 | 67.0052
Wülfrath H1 | OGE | NKP-IB | Exit | H-Gas | Bestand / Planung | TVK | Instrumente | 0 | 0 | 0 | 0 | 0 | 0 | 0 | 0 | 0 | 0 | 0 | 0 | keine Rückmeldung
Wülfrath H1 | OGE | NKP-IB | Exit | H-Gas | Bestand / Planung | TVK | IIb | 73.924 | 79.146 | 78.2864 | 76.4023 | 75.9303 | 74.5644 | 73.2973 | 71.9706 | 70.78 | 69.4663 | 68.2254 | 67.0052
Wunstorf | OGE | NKP-IB | Exit | L-Gas | Bestand / Planung | TVK | IIe | 56.114 | 60 | 62 | 62 | 62 | 62 | 62 | 62 | 62 | 62 | 62 | 62
Wunstorf | OGE | NKP-IB | Exit | L-Gas | Bestand / Planung | TVK | IIa,IIc, IId | 56.114 | 60 | 59.3148 | 57.7699 | 57.1464 | 55.9438 | 54.8277 | 53.6991 | 52.6341 | 51.5721 | 50.7835 | 50.0427
Wunstorf | OGE | NKP-IB | Exit | L-Gas | Bestand / Planung | TVK | Instrumente | 0 | 0 | 0 | 0 | 0 | 0 | 0 | 0 | 0 | 0 | 0 | 0 | keine Rückmeldung
Wunstorf | OGE | NKP-IB | Exit | L-Gas | Bestand / Planung | TVK | IIb | 56.114 | 60 | 59.3148 | 57.7699 | 57.1464 | 55.9438 | 54.8277 | 53.6991 | 52.6341 | 51.5721 | 50.7835 | 50.0427
Süwag H1 | OGE | NKP-IB | Exit | H-Gas | Bestand / Planung | TVK | IIe | 155.53 | 163.603 | 163.603 | 163.603 | 163.603 | 163.603 | 163.603 | 163.603 | 163.603 | 163.603 | 163.603 | 163.603
Süwag H1 | OGE | NKP-IB | Exit | H-Gas | Bestand / Planung | TVK | IIa,IIc, IId | 155.53 | 163.603 | 162.0692 | 158.4908 | 158.2471 | 156.2209 | 154.3733 | 152.3897 | 150.6288 | 148.5617 | 146.6247 | 144.6918
Süwag H1 | OGE | NKP-IB | Exit | H-Gas | Bestand / Planung | TVK | Instrumente | 0 | 0 | 0 | 0 | 0 | 0 | 0 | 0 | 0 | 0 | 0 | 0 | keine Rückmeldung
Süwag H1 | OGE | NKP-IB | Exit | H-Gas | Bestand / Planung | TVK | IIb | 155.53 | 163.603 | 162.0692 | 158.4908 | 158.2471 | 156.2209 | 154.3733 | 152.3897 | 150.6288 | 148.5617 | 146.6247 | 144.6918
Süwag L1 | OGE | NKP-IB | Exit | L-Gas | Bestand / Planung | TVK | IIe | 564.414 | 588.684 | 588.684 | 588.684 | 588.684 | 588.684 | 588.684 | 588.684 | 588.684 | 588.684 | 588.684 | 588.684
Süwag L1 | OGE | NKP-IB | Exit | L-Gas | Bestand / Planung | TVK | IIa,IIc, IId | 564.414 | 588.684 | 580.708 | 565.4235 | 562.0598 | 553.2772 | 544.9557 | 536.309 | 528.5459 | 519.8514 | 511.8237 | 503.7499
Süwag L1 | OGE | NKP-IB | Exit | L-Gas | Bestand / Planung | TVK | Instrumente | 0 | 0 | 0 | 0 | 0 | 0 | 0 | 0 | 0 | 0 | 0 | 0 | keine Rückmeldung
Süwag L1 | OGE | NKP-IB | Exit | L-Gas | Bestand / Planung | TVK | IIb | 564.414 | 588.684 | 580.708 | 565.4235 | 562.0598 | 553.2772 | 544.9557 | 536.309 | 528.5459 | 519.8514 | 511.8237 | 503.7499
Bonn L1 | OGE | NKP-IB | Exit | L-Gas | Bestand / Planung | TVK | IIe | 202.58 | 212.475 | 212.5 | 212.5 | 212.5 | 212.5 | 212.5 | 212.5 | 212.5 | 212.5 | 212.5 | 212.5
Bonn L1 | OGE | NKP-IB | Exit | L-Gas | Bestand / Planung | TVK | IIa,IIc, IId | 202.58 | 212.475 | 209.9734 | 205.077 | 206.322 | 204.051 | 201.816 | 199.4485 | 197.3178 | 194.9436 | 192.8416 | 190.6302
Bonn L1 | OGE | NKP-IB | Exit | L-Gas | Bestand / Planung | TVK | Instrumente | 0 | 0 | 0 | 0 | 0 | 0 | 0 | 0 | 0 | 0 | 0 | 0 | keine Rückmeldung
Bonn L1 | OGE | NKP-IB | Exit | L-Gas | Bestand / Planung | TVK | IIb | 202.58 | 212.475 | 209.9734 | 205.077 | 206.322 | 204.051 | 201.816 | 199.4485 | 197.3178 | 194.9436 | 192.8416 | 190.6302
Bonn L2 | OGE | NKP-IB | Exit | L-Gas | Bestand / Planung | TVK | IIe | 901.664 | 1017.629 | 1018 | 1018 | 1018 | 1018 | 1018 | 1018 | 1018 | 1018 | 1018 | 1018
Bonn L2 | OGE | NKP-IB | Exit | L-Gas | Bestand / Planung | TVK | IIa,IIc, IId | 901.664 | 1017.629 | 1005.6477 | 982.1969 | 988.1597 | 977.2832 | 966.5787 | 955.2398 | 945.035 | 933.6642 | 923.5965 | 913.0053
Bonn L2 | OGE | NKP-IB | Exit | L-Gas | Bestand / Planung | TVK | Instrumente | 0 | 0 | 0 | 0 | 0 | 0 | 0 | 0 | 0 | 0 | 0 | 0 | keine Rückmeldung
Bonn L2 | OGE | NKP-IB | Exit | L-Gas | Bestand / Planung | TVK | IIb | 901.664 | 1017.629 | 1005.6477 | 982.1969 | 988.1597 | 977.2832 | 966.5787 | 955.2398 | 945.035 | 933.6642 | 923.5965 | 913.0053
Bremen/EGT | OGE | NKP-IB | Exit | L-Gas | Bestand / Planung | TVK | IIe | 353.5 | 406.528 | 379.2309 | 377.1976 | 373.9144 | 365.7894 | 357.6644 | 349.5394 | 341.4144 | 333.2894 | 325.1644 | 325.1644
Bremen/EGT | OGE | NKP-IB | Exit | L-Gas | Bestand / Planung | TVK | IIa,IIc, IId | 353.5 | 406.528 | 404.9692 | 398.0203 | 398.8917 | 394.0506 | 378.0906 | 373.8399 | 371.9539 | 369.2075 | 366.4075 | 364.8629
Bremen/EGT | OGE | NKP-IB | Exit | L-Gas | Bestand / Planung | TVK | Instrumente | 0 | 0 | 0 | 0 | 0 | 0 | 0 | 0 | 0 | 0 | 0 | 0 | keine Rückmeldung
Bremen/EGT | OGE | NKP-IB | Exit | L-Gas | Bestand / Planung | TVK | IIb | 353.5 | 406.528 | 404.9692 | 398.0203 | 398.8917 | 394.0506 | 378.0906 | 373.8399 | 371.9539 | 369.2075 | 366.4075 | 364.8629
Krefeld | OGE | NKP-IB | Exit | L-Gas | Bestand / Planung | TVK | IIe | 805.681 | 805.681 | 805.681 | 805.681 | 805.681 | 805.681 | 805.681 | 805.681 | 805.681 | 805.681 | 805.681 | 805.681
Krefeld | OGE | NKP-IB | Exit | L-Gas | Bestand / Planung | TVK | IIa,IIc, IId | 805.681 | 805.681 | 801.8082 | 791.474 | 789.5583 | 779.6369 | 771.7212 | 761.7956 | 754.1326 | 744.9587 | 735.6818 | 727.5021
Krefeld | OGE | NKP-IB | Exit | L-Gas | Bestand / Planung | TVK | Instrumente | 0 | 0 | 0 | 0 | 0 | 0 | 0 | 0 | 0 | 0 | 0 | 0
Krefeld | OGE | NKP-IB | Exit | L-Gas | Bestand / Planung | TVK | IIb | 805.681 | 805.681 | 801.8082 | 791.474 | 789.5583 | 779.6369 | 771.7212 | 761.7956 | 754.1326 | 744.9587 | 735.6818 | 727.5021
Teutoburg | OGE | NKP-IB | Exit | L-Gas | Bestand / Planung | TVK | IIe | 79.865 | 83.227 | 85 | 90 | 90 | 90 | 90 | 90 | 90 | 90 | 90 | 90
Teutoburg | OGE | NKP-IB | Exit | L-Gas | Bestand / Planung | TVK | IIa,IIc, IId | 79.865 | 83.227 | 82.3425 | 80.3585 | 79.7165 | 78.3 | 77.0294 | 75.6532 | 74.4884 | 73.3048 | 72.1685 | 71.0887
Teutoburg | OGE | NKP-IB | Exit | L-Gas | Bestand / Planung | TVK | Instrumente | 0 | 0 | 0 | 0 | 0 | 0 | 0 | 0 | 0 | 0 | 0 | 0
Teutoburg | OGE | NKP-IB | Exit | L-Gas | Bestand / Planung | TVK | IIb | 79.865 | 83.227 | 82.3425 | 80.3585 | 79.7165 | 78.3 | 77.0294 | 75.6532 | 74.4884 | 73.3048 | 72.1685 | 71.0887
Philippsburg | OGE | NKP-IB | Exit | H-Gas | Bestand / Planung | TVK | IIe | 39.914 | 43.718 | 43.718 | 43.718 | 43.718 | 43.718 | 43.718 | 43.718 | 43.718 | 43.718 | 43.718 | 43.718
Philippsburg | OGE | NKP-IB | Exit | H-Gas | Bestand / Planung | TVK | IIa,IIc, IId | 39.914 | 43.718 | 43.2863 | 42.3076 | 42.1474 | 41.5178 | 40.9438 | 40.3297 | 39.7923 | 39.1656 | 38.5735 | 37.9897
Philippsburg | OGE | NKP-IB | Exit | H-Gas | Bestand / Planung | TVK | Instrumente | 0 | 0 | 0 | 0 | 0 | 0 | 0 | 0 | 0 | 0 | 0 | 0 | keine Rückmeldung
Philippsburg | OGE | NKP-IB | Exit | H-Gas | Bestand / Planung | TVK | IIb | 39.914 | 43.718 | 43.2863 | 42.3076 | 42.1474 | 41.5178 | 40.9438 | 40.3297 | 39.7923 | 39.1656 | 38.5735 | 37.9897
Minfeld 1 | OGE | NKP-IB | Exit | H-Gas | Bestand / Planung | TVK | IIe | 207 | 237.511 | 237.511 | 237.511 | 237.511 | 237.511 | 237.511 | 237.511 | 237.511 | 237.511 | 237.511 | 237.511
Minfeld 1 | OGE | NKP-IB | Exit | H-Gas | Bestand / Planung | TVK | IIa,IIc, IId | 207 | 237.511 | 235.1655 | 229.8488 | 228.9783 | 225.558 | 222.4394 | 219.1033 | 216.1834 | 212.7788 | 209.5617 | 206.3905
Minfeld 1 | OGE | NKP-IB | Exit | H-Gas | Bestand / Planung | TVK | Instrumente | 0 | 0 | 0 | 0 | 0 | 0 | 0 | 0 | 0 | 0 | 0 | 0 | keine Rückmeldung
Minfeld 1 | OGE | NKP-IB | Exit | H-Gas | Bestand / Planung | TVK | IIb | 207 | 237.511 | 235.1655 | 229.8488 | 228.9783 | 225.558 | 222.4394 | 219.1033 | 216.1834 | 212.7788 | 209.5617 | 206.3905
Darmstadt | OGE | NKP-IB | Exit | H-Gas | Bestand / Planung | TVK | IIe | 2420.317 | 2525.047 | 2578.566 | 2626.676 | 2667.286 | 2700.396 | 2713.201 | 2713.201 | 2713.201 | 2713.201 | 2713.201 | 2713.201
Darmstadt | OGE | NKP-IB | Exit | H-Gas | Bestand / Planung | TVK | IIa,IIc, IId | 2420.317 | 2525.047 | 2500.0093 | 2444.6674 | 2443.0261 | 2412.6452 | 2384.5645 | 2355.1236 | 2329.3942 | 2299.2969 | 2271.3511 | 2243.0699
Darmstadt | OGE | NKP-IB | Exit | H-Gas | Bestand / Planung | TVK | Instrumente | 0 | 0 | 0 | 0 | 0 | 0 | 0 | 0 | 0 | 0 | 0 | 0
Darmstadt | OGE | NKP-IB | Exit | H-Gas | Bestand / Planung | TVK | IIb | 2420.317 | 2525.047 | 2500.0093 | 2444.6674 | 2443.0261 | 2412.6452 | 2384.5645 | 2355.1236 | 2329.3942 | 2299.2969 | 2271.3511 | 2243.0699
Meerbusch | OGE | NKP-IB | Exit | L-Gas | Bestand / Planung | TVK | IIe | 137.17 | 144.768 | 149.5 | 149.8 | 150 | 150 | 150 | 150 | 150 | 150 | 150 | 150
Meerbusch | OGE | NKP-IB | Exit | L-Gas | Bestand / Planung | TVK | IIa,IIc, IId | 137.17 | 144.768 | 142.1326 | 137.761 | 137.0143 | 134.6674 | 132.3619 | 130.1148 | 128.0194 | 125.6494 | 123.4965 | 121.2534
Meerbusch | OGE | NKP-IB | Exit | L-Gas | Bestand / Planung | TVK | Instrumente | 0 | 0 | 0 | 0 | 0 | 0 | 0 | 0 | 0 | 0 | 0 | 0 | keine Rückmeldung
Meerbusch | OGE | NKP-IB | Exit | L-Gas | Bestand / Planung | TVK | IIb | 137.17 | 144.768 | 142.1326 | 137.761 | 137.0143 | 134.6674 | 132.3619 | 130.1148 | 128.0194 | 125.6494 | 123.4965 | 121.2534
NKP-Zone Dow Olefinverbund | ONTRAS | NKP-IB | Exit | H-Gas | Bestand / Planung | FZK gebucht 2013 | IIe | 520 | 560 | 560 | 560 | 560 | 560 | 560 | 560 | 560 | 560 | 560 | 560
NKP-Zone Dow Olefinverbund | ONTRAS | NKP-IB | Exit | H-Gas | Bestand / Planung | FZK gebucht 2013 | IIa,IIc, IId | 520 | 560 | 545.1071 | 536.9231 | 523.843 | 519.5487 | 517.0225 | 510.9363 | 507.078 | 505.7628 | 504.5732 | 504.0232
NKP-Zone Dow Olefinverbund | ONTRAS | NKP-IB | Exit | H-Gas | Bestand / Planung |  | Instrumente | 0 | 0 | 0 | 0 | 0 | 0 | 0 | 0 | 0 | 0 | 0 | 0
NKP-Zone Dow Olefinverbund | ONTRAS | NKP-IB | Exit | H-Gas | Bestand / Planung | FZK gebucht 2013 | IIb | 520 | 560 | 545.1071 | 536.9231 | 523.843 | 519.5487 | 517.0225 | 510.9363 | 507.078 | 505.7628 | 504.5732 | 504.0232 | Zeile ergibt sich
NKP-Zone Drewag Netz | ONTRAS | NKP-IB | Exit | H-Gas | Bestand / Planung | FZK gebucht 2013 | IIe | 1108.1 | 1231.932 | 1252 | 1252 | 1252 | 1252 | 1252 | 1252 | 1252 | 1252 | 1252 | 1252
NKP-Zone Drewag Netz | ONTRAS | NKP-IB | Exit | H-Gas | Bestand / Planung | FZK gebucht 2013 | IIa,IIc, IId | 1108.1 | 1231.932 | 1220.1758 | 1200.4688 | 1194.5534 | 1181.7364 | 1169.5381 | 1157.618 | 1146.6534 | 1135.9255 | 1126.0935 | 1116.44
NKP-Zone Drewag Netz | ONTRAS | NKP-IB | Exit | H-Gas | Bestand / Planung |  | Instrumente | 0 | 0 | 0 | 0 | 0 | 0 | 0 | 0 | 0 | 0 | 0 | 0
NKP-Zone Drewag Netz | ONTRAS | NKP-IB | Exit | H-Gas | Bestand / Planung | FZK gebucht 2013 | IIb | 1108.1 | 1231.932 | 1220.1758 | 1200.4688 | 1194.5534 | 1181.7364 | 1169.5381 | 1157.618 | 1146.6534 | 1135.9255 | 1126.0935 | 1116.44 | Zeile ergibt sich
NKP-Zone E.ON avacon | ONTRAS | NKP-IB | Exit | H-Gas | Bestand / Planung | FZK gebucht 2013 | IIe | 1520 | 1570 | 1570 | 1570 | 1570 | 1570 | 1570 | 1570 | 1570 | 1570 | 1570 | 1570
NKP-Zone E.ON avacon | ONTRAS | NKP-IB | Exit | H-Gas | Bestand / Planung | FZK gebucht 2013 | IIa,IIc, IId | 1520 | 1570 | 1547.9596 | 1507.8833 | 1489.3866 | 1456.3542 | 1425.6278 | 1394.5972 | 1367.6631 | 1346.3095 | 1326.5851 | 1308.4826
NKP-Zone E.ON avacon | ONTRAS | NKP-IB | Exit | H-Gas | Bestand / Planung |  | Instrumente | 0 | 0 | 0 | 0 | 0 | 0 | 0 | 0 | 0 | 0 | 0 | 0
NKP-Zone E.ON avacon | ONTRAS | NKP-IB | Exit | H-Gas | Bestand / Planung | FZK gebucht 2013 | IIb | 1520 | 1570 | 1547.9596 | 1507.8833 | 1489.3866 | 1456.3542 | 1425.6278 | 1394.5972 | 1367.6631 | 1346.3095 | 1326.5851 | 1308.4826 | Zeile ergibt sich
NKP-Zone E.ON edis | ONTRAS | NKP-IB | Exit | H-Gas | Bestand / Planung | FZK gebucht 2013 | IIe | 1170.888 | 1197.474 | 1158.459 | 1158.459 | 1158.459 | 1158.459 | 1158.459 | 1158.459 | 1158.459 | 1158.459 | 1158.459 | 1158.459
NKP-Zone E.ON edis | ONTRAS | NKP-IB | Exit | H-Gas | Bestand / Planung | FZK gebucht 2013 | IIa,IIc, IId | 1170.888 | 1197.474 | 1169.8679 | 1137.9644 | 1120.2716 | 1092.1592 | 1065.7343 | 1038.6597 | 1014.0012 | 993.7275 | 974.3244 | 956.0627
NKP-Zone E.ON edis | ONTRAS | NKP-IB | Exit | H-Gas | Bestand / Planung |  | Instrumente | 0 | 0 | 0 | 0 | 0 | 0 | 0 | 0 | 0 | 0 | 0 | 0
NKP-Zone E.ON edis | ONTRAS | NKP-IB | Exit | H-Gas | Bestand / Planung | FZK gebucht 2013 | IIb | 1170.888 | 1197.474 | 1169.8679 | 1137.9644 | 1120.2716 | 1092.1592 | 1065.7343 | 1038.6597 | 1014.0012 | 993.7275 | 974.3244 | 956.0627 | Zeile ergibt sich
NKP-Zone E.ON Hanse | ONTRAS | NKP-IB | Exit | H-Gas | Bestand / Planung | FZK gebucht 2013 | IIe | 1433.264 | 1422.835 | 1422.835 | 1422.835 | 1422.835 | 1422.835 | 1422.835 | 1422.835 | 1422.835 | 1422.835 | 1422.835 | 1422.835
NKP-Zone E.ON Hanse | ONTRAS | NKP-IB | Exit | H-Gas | Bestand / Planung | FZK gebucht 2013 | IIa,IIc, IId | 1433.264 | 1422.835 | 1396.1073 | 1348.7731 | 1326.1459 | 1289.6296 | 1254.7494 | 1219.6286 | 1187.5211 | 1158.4075 | 1131.7605 | 1105.402
NKP-Zone E.ON Hanse | ONTRAS | NKP-IB | Exit | H-Gas | Bestand / Planung |  | Instrumente | 0 | 0 | 0 | 0 | 0 | 0 | 0 | 0 | 0 | 0 | 0 | 0
NKP-Zone E.ON Hanse | ONTRAS | NKP-IB | Exit | H-Gas | Bestand / Planung | FZK gebucht 2013 | IIb | 1433.264 | 1422.835 | 1396.1073 | 1348.7731 | 1326.1459 | 1289.6296 | 1254.7494 | 1219.6286 | 1187.5211 | 1158.4075 | 1131.7605 | 1105.402 | Zeile ergibt sich
NKP-Zone EMS | ONTRAS | NKP-IB | Exit | H-Gas | Bestand / Planung | FZK gebucht 2013 | IIe | 485 | 495.5 | 472.1 | 464.3 | 430.8 | 430.8 | 430.8 | 430.8 | 430.8 | 430.8 | 430.8 | 430.8
NKP-Zone EMS | ONTRAS | NKP-IB | Exit | H-Gas | Bestand / Planung | FZK gebucht 2013 | IIa,IIc, IId | 485 | 495.5 | 479.8441 | 470.0027 | 456.6578 | 449.5163 | 446.1317 | 437.7058 | 433.8621 | 433.2397 | 432.9862 | 422.0073
NKP-Zone EMS | ONTRAS | NKP-IB | Exit | H-Gas | Bestand / Planung |  | Instrumente | 0 | 0 | 0 | 0 | 0 | 0 | 0 | 0 | 0 | 0 | 0 | 0
NKP-Zone EMS | ONTRAS | NKP-IB | Exit | H-Gas | Bestand / Planung | FZK gebucht 2013 | IIb | 485 | 495.5 | 479.8441 | 470.0027 | 456.6578 | 449.5163 | 446.1317 | 437.7058 | 433.8621 | 433.2397 | 432.9862 | 422.0073 | Zeile ergibt sich
NKP-Zone ENSO Netz | ONTRAS | NKP-IB | Exit | H-Gas | Bestand / Planung | FZK gebucht 2013 | IIe | 1983.695 | 1917.846 | 1917.946 | 1917.946 | 1917.946 | 1917.946 | 1917.946 | 1917.946 | 1917.946 | 1917.946 | 1917.946 | 1917.946
NKP-Zone ENSO Netz | ONTRAS | NKP-IB | Exit | H-Gas | Bestand / Planung | FZK gebucht 2013 | IIa,IIc, IId | 1983.695 | 1917.846 | 1889.4741 | 1840.2046 | 1821.1753 | 1786.5471 | 1755.5233 | 1724.0758 | 1697.0928 | 1672.4431 | 1649.506 | 1628.3818
NKP-Zone ENSO Netz | ONTRAS | NKP-IB | Exit | H-Gas | Bestand / Planung |  | Instrumente | 0 | 0 | 0 | 0 | 0 | 0 | 0 | 0 | 0 | 0 | 0 | 0
NKP-Zone ENSO Netz | ONTRAS | NKP-IB | Exit | H-Gas | Bestand / Planung | FZK gebucht 2013 | IIb | 1983.695 | 1917.846 | 1889.4741 | 1840.2046 | 1821.1753 | 1786.5471 | 1755.5233 | 1724.0758 | 1697.0928 | 1672.4431 | 1649.506 | 1628.3818 | Zeile ergibt sich
NKP-Zone envia INFRA | ONTRAS | NKP-IB | Exit | H-Gas | Bestand / Planung | FZK gebucht 2013 | IIe | 9 | 9 | 9 | 9 | 9 | 9 | 9 | 9 | 9 | 9 | 9 | 9
NKP-Zone envia INFRA | ONTRAS | NKP-IB | Exit | H-Gas | Bestand / Planung | FZK gebucht 2013 | IIa,IIc, IId | 9 | 9 | 8.7395 | 8.5097 | 8.3774 | 8.179 | 7.9705 | 7.7837 | 7.6071 | 7.4845 | 7.3686 | 7.2509
NKP-Zone envia INFRA | ONTRAS | NKP-IB | Exit | H-Gas | Bestand / Planung |  | Instrumente | 0 | 0 | 0 | 0 | 0 | 0 | 0 | 0 | 0 | 0 | 0 | 0
NKP-Zone envia INFRA | ONTRAS | NKP-IB | Exit | H-Gas | Bestand / Planung | FZK gebucht 2013 | IIb | 9 | 9 | 8.7395 | 8.5097 | 8.3774 | 8.179 | 7.9705 | 7.7837 | 7.6071 | 7.4845 | 7.3686 | 7.2509 | Zeile ergibt sich
NKP-Zone ETG | ONTRAS | NKP-IB | Exit | H-Gas | Bestand / Planung | FZK gebucht 2013 | IIe | 1030 | 550 | 550 | 550 | 550 | 550 | 550 | 550 | 550 | 550 | 550 | 550
NKP-Zone ETG | ONTRAS | NKP-IB | Exit | H-Gas | Bestand / Planung | FZK gebucht 2013 | IIa,IIc, IId | 1030 | 550 | 540.9442 | 528.2734 | 520.4781 | 510.3914 | 501.8966 | 492.3262 | 484.8923 | 479.3293 | 474.129 | 469.2818
NKP-Zone ETG | ONTRAS | NKP-IB | Exit | H-Gas | Bestand / Planung |  | Instrumente | 0 | 0 | 0 | 0 | 0 | 0 | 0 | 0 | 0 | 0 | 0 | 0
NKP-Zone ETG | ONTRAS | NKP-IB | Exit | H-Gas | Bestand / Planung | FZK gebucht 2013 | IIb | 1030 | 550 | 540.9442 | 528.2734 | 520.4781 | 510.3914 | 501.8966 | 492.3262 | 484.8923 | 479.3293 | 474.129 | 469.2818 | Zeile ergibt sich
NKP-Zone EV Schwarze Elster | ONTRAS | NKP-IB | Exit | H-Gas | Bestand / Planung | FZK gebucht 2013 | IIe | 62.342 | 65.226 | 65.226 | 65.226 | 65.226 | 65.226 | 65.226 | 65.226 | 65.226 | 65.226 | 65.226 | 65.226
NKP-Zone EV Schwarze Elster | ONTRAS | NKP-IB | Exit | H-Gas | Bestand / Planung | FZK gebucht 2013 | IIa,IIc, IId | 62.342 | 65.226 | 63.8798 | 61.726 | 60.9007 | 59.4424 | 58.1635 | 56.8533 | 55.78 | 54.8486 | 53.9948 | 53.2333
NKP-Zone EV Schwarze Elster | ONTRAS | NKP-IB | Exit | H-Gas | Bestand / Planung |  | Instrumente | 0 | 0 | 0 | 0 | 0 | 0 | 0 | 0 | 0 | 0 | 0 | 0
NKP-Zone EV Schwarze Elster | ONTRAS | NKP-IB | Exit | H-Gas | Bestand / Planung | FZK gebucht 2013 | IIb | 62.342 | 65.226 | 63.8798 | 61.726 | 60.9007 | 59.4424 | 58.1635 | 56.8533 | 55.78 | 54.8486 | 53.9948 | 53.2333 | Zeile ergibt sich
NKP-Zone EW Bautzen | ONTRAS | NKP-IB | Exit | H-Gas | Bestand / Planung | FZK gebucht 2013 | IIe | 63.725 | 65.459 | 65.459 | 65.459 | 65.459 | 65.459 | 65.459 | 65.459 | 65.459 | 65.459 | 65.459 | 65.459
NKP-Zone EW Bautzen | ONTRAS | NKP-IB | Exit | H-Gas | Bestand / Planung | FZK gebucht 2013 | IIa,IIc, IId | 63.725 | 65.459 | 64.5214 | 62.9125 | 62.3055 | 61.1907 | 60.1823 | 59.1653 | 58.285 | 57.4776 | 56.729 | 56.0322
NKP-Zone EW Bautzen | ONTRAS | NKP-IB | Exit | H-Gas | Bestand / Planung |  | Instrumente | 0 | 0 | 0 | 0 | 0 | 0 | 0 | 0 | 0 | 0 | 0 | 0
NKP-Zone EW Bautzen | ONTRAS | NKP-IB | Exit | H-Gas | Bestand / Planung | FZK gebucht 2013 | IIb | 63.725 | 65.459 | 64.5214 | 62.9125 | 62.3055 | 61.1907 | 60.1823 | 59.1653 | 58.285 | 57.4776 | 56.729 | 56.0322 | Zeile ergibt sich
NKP-Zone EWA | ONTRAS | NKP-IB | Exit | H-Gas | Bestand / Planung | FZK gebucht 2013 | IIe | 24.378 | 25.79 | 43 | 43 | 43 | 43 | 43 | 43 | 43 | 43 | 43 | 43
NKP-Zone EWA | ONTRAS | NKP-IB | Exit | H-Gas | Bestand / Planung | FZK gebucht 2013 | IIa,IIc, IId | 24.378 | 25.79 | 25.2811 | 24.2782 | 23.8015 | 23.0229 | 22.3122 | 21.5986 | 20.9706 | 20.448 | 19.969 | 19.5032
NKP-Zone EWA | ONTRAS | NKP-IB | Exit | H-Gas | Bestand / Planung |  | Instrumente | 0 | 0 | 0 | 0 | 0 | 0 | 0 | 0 | 0 | 0 | 0 | 0
NKP-Zone EWA | ONTRAS | NKP-IB | Exit | H-Gas | Bestand / Planung | FZK gebucht 2013 | IIb | 24.378 | 25.79 | 25.2811 | 24.2782 | 23.8015 | 23.0229 | 22.3122 | 21.5986 | 20.9706 | 20.448 | 19.969 | 19.5032 | Zeile ergibt sich
NKP-Zone EWE Netz | ONTRAS | NKP-IB | Exit | H-Gas | Bestand / Planung | FZK gebucht 2013 | IIe | 3300 | 3048 | 3048 | 3048 | 3048 | 3048 | 3048 | 3048 | 3048 | 3048 | 3048 | 3048
NKP-Zone EWE Netz | ONTRAS | NKP-IB | Exit | H-Gas | Bestand / Planung | FZK gebucht 2013 | IIa,IIc, IId | 3300 | 3048 | 2980.603 | 2878.8622 | 2829.5962 | 2756.9717 | 2683.5288 | 2610.2088 | 2541.9564 | 2481.4082 | 2424.1258 | 2368.2442
NKP-Zone EWE Netz | ONTRAS | NKP-IB | Exit | H-Gas | Bestand / Planung |  | Instrumente | 0 | 0 | 0 | 0 | 0 | 0 | 0 | 0 | 0 | 0 | 0 | 0
NKP-Zone EWE Netz | ONTRAS | NKP-IB | Exit | H-Gas | Bestand / Planung | FZK gebucht 2013 | IIb | 3300 | 3048 | 2980.603 | 2878.8622 | 2829.5962 | 2756.9717 | 2683.5288 | 2610.2088 | 2541.9564 | 2481.4082 | 2424.1258 | 2368.2442 | Zeile ergibt sich
NKP-Zone EWE Wendorf | ONTRAS | NKP-IB | Exit | H-Gas | Bestand / Planung | FZK gebucht 2013 | IIe | 249 | 249 | 249 | 249 | 249 | 249 | 249 | 249 | 249 | 249 | 249 | 249
NKP-Zone EWE Wendorf | ONTRAS | NKP-IB | Exit | H-Gas | Bestand / Planung | FZK gebucht 2013 | IIa,IIc, IId | 249 | 249 | 243.4941 | 235.1826 | 231.158 | 225.2251 | 219.2253 | 213.2356 | 207.6598 | 202.7135 | 198.0339 | 193.4688
NKP-Zone EWE Wendorf | ONTRAS | NKP-IB | Exit | H-Gas | Bestand / Planung |  | Instrumente | 0 | 0 | 0 | 0 | 0 | 0 | 0 | 0 | 0 | 0 | 0 | 0
NKP-Zone EWE Wendorf | ONTRAS | NKP-IB | Exit | H-Gas | Bestand / Planung | FZK gebucht 2013 | IIb | 249 | 249 | 243.4941 | 235.1826 | 231.158 | 225.2251 | 219.2253 | 213.2356 | 207.6598 | 202.7135 | 198.0339 | 193.4688 | Zeile ergibt sich
NKP-Zone EWP | ONTRAS | NKP-IB | Exit | H-Gas | Bestand / Planung | FZK gebucht 2013 | IIe | 711.939 | 673 | 673 | 673 | 673 | 673 | 673 | 673 | 673 | 673 | 673 | 673
NKP-Zone EWP | ONTRAS | NKP-IB | Exit | H-Gas | Bestand / Planung | FZK gebucht 2013 | IIa,IIc, IId | 711.939 | 673 | 666.4129 | 656.9584 | 654.7604 | 648.6507 | 642.4287 | 636.4503 | 630.5172 | 625.0744 | 620.0469 | 614.9355
NKP-Zone EWP | ONTRAS | NKP-IB | Exit | H-Gas | Bestand / Planung |  | Instrumente | 0 | 0 | 0 | 0 | 0 | 0 | 0 | 0 | 0 | 0 | 0 | 0
NKP-Zone EWP | ONTRAS | NKP-IB | Exit | H-Gas | Bestand / Planung | FZK gebucht 2013 | IIb | 711.939 | 673 | 666.4129 | 656.9584 | 654.7604 | 648.6507 | 642.4287 | 636.4503 | 630.5172 | 625.0744 | 620.0469 | 614.9355 | Zeile ergibt sich
NKP-Zone GV Eisenhüttenstadt | ONTRAS | NKP-IB | Exit | H-Gas | Bestand / Planung | FZK gebucht 2013 | IIe | 62.869 | 60.564 | 59.736 | 59.736 | 59.736 | 59.736 | 59.736 | 59.736 | 59.736 | 59.736 | 59.736 | 59.736
NKP-Zone GV Eisenhüttenstadt | ONTRAS | NKP-IB | Exit | H-Gas | Bestand / Planung | FZK gebucht 2013 | IIa,IIc, IId | 62.869 | 60.564 | 59.2535 | 57.0463 | 56.0041 | 54.4926 | 53.0085 | 51.5623 | 50.171 | 48.9075 | 47.7249 | 46.5444
NKP-Zone GV Eisenhüttenstadt | ONTRAS | NKP-IB | Exit | H-Gas | Bestand / Planung |  | Instrumente | 0 | 0 | 0 | 0 | 0 | 0 | 0 | 0 | 0 | 0 | 0 | 0
NKP-Zone GV Eisenhüttenstadt | ONTRAS | NKP-IB | Exit | H-Gas | Bestand / Planung | FZK gebucht 2013 | IIb | 62.869 | 60.564 | 59.2535 | 57.0463 | 56.0041 | 54.4926 | 53.0085 | 51.5623 | 50.171 | 48.9075 | 47.7249 | 46.5444 | Zeile ergibt sich
NKP-Zone GV Görlitz | ONTRAS | NKP-IB | Exit | H-Gas | Bestand / Planung | FZK gebucht 2013 | IIe | 220 | 220 | 220 | 220 | 220 | 220 | 220 | 220 | 220 | 220 | 220 | 220
NKP-Zone GV Görlitz | ONTRAS | NKP-IB | Exit | H-Gas | Bestand / Planung | FZK gebucht 2013 | IIa,IIc, IId | 220 | 220 | 215.658 | 208.1172 | 204.8376 | 199.5102 | 194.5858 | 189.6421 | 185.2583 | 181.3205 | 177.6484 | 174.1576
NKP-Zone GV Görlitz | ONTRAS | NKP-IB | Exit | H-Gas | Bestand / Planung |  | Instrumente | 0 | 24 | 24 | 24 | 24 | 24 | 24 | 24 | 24 | 24 | 24 | 24
NKP-Zone GV Görlitz | ONTRAS | NKP-IB | Exit | H-Gas | Bestand / Planung | FZK gebucht 2013 | IIb | 220 | 196 | 191.658 | 184.1172 | 180.8376 | 175.5102 | 170.5858 | 165.6421 | 161.2583 | 157.3205 | 153.6484 | 150.1576 | Zeile ergibt sich
NKP-Zone GV Vorpommern Netz | ONTRAS | NKP-IB | Exit | H-Gas | Bestand / Planung | FZK gebucht 2013 | IIe | 242.237 | 275.177 | 275.177 | 275.177 | 275.177 | 275.177 | 275.177 | 275.177 | 275.177 | 275.177 | 275.177 | 275.177
NKP-Zone GV Vorpommern Netz | ONTRAS | NKP-IB | Exit | H-Gas | Bestand / Planung | FZK gebucht 2013 | IIa,IIc, IId | 242.237 | 275.177 | 269.2434 | 259.7356 | 255.1991 | 248.7644 | 242.1396 | 235.5706 | 229.4337 | 223.9025 | 218.7157 | 213.5916
NKP-Zone GV Vorpommern Netz | ONTRAS | NKP-IB | Exit | H-Gas | Bestand / Planung |  | Instrumente | 0 | 0 | 0 | 0 | 0 | 0 | 0 | 0 | 0 | 0 | 0 | 0
NKP-Zone GV Vorpommern Netz | ONTRAS | NKP-IB | Exit | H-Gas | Bestand / Planung | FZK gebucht 2013 | IIb | 242.237 | 275.177 | 269.2434 | 259.7356 | 255.1991 | 248.7644 | 242.1396 | 235.5706 | 229.4337 | 223.9025 | 218.7157 | 213.5916 | Zeile ergibt sich
NKP-Zone Halle Netz | ONTRAS | NKP-IB | Exit | H-Gas | Bestand / Planung | FZK gebucht 2013 | IIe | 486.328 | 498.85 | 498.85 | 498.85 | 498.85 | 498.85 | 498.85 | 498.85 | 498.85 | 498.85 | 498.85 | 498.85
NKP-Zone Halle Netz | ONTRAS | NKP-IB | Exit | H-Gas | Bestand / Planung | FZK gebucht 2013 | IIa,IIc, IId | 486.328 | 498.85 | 485.1969 | 466.3249 | 456.9992 | 442.6059 | 428.4036 | 414.9261 | 401.942 | 392.6241 | 384.0454 | 375.4855
NKP-Zone Halle Netz | ONTRAS | NKP-IB | Exit | H-Gas | Bestand / Planung |  | Instrumente | 0 | 0 | 0 | 0 | 0 | 0 | 0 | 0 | 0 | 0 | 0 | 0
NKP-Zone Halle Netz | ONTRAS | NKP-IB | Exit | H-Gas | Bestand / Planung | FZK gebucht 2013 | IIb | 486.328 | 498.85 | 485.1969 | 466.3249 | 456.9992 | 442.6059 | 428.4036 | 414.9261 | 401.942 | 392.6241 | 384.0454 | 375.4855 | Zeile ergibt sich
NKP-Zone ISB Arneburg | ONTRAS | NKP-IB | Exit | H-Gas | Bestand / Planung | FZK gebucht 2013 | IIe | 125 | 125 | 125 | 125 | 125 | 125 | 125 | 125 | 125 | 125 | 125 | 125
NKP-Zone ISB Arneburg | ONTRAS | NKP-IB | Exit | H-Gas | Bestand / Planung | FZK gebucht 2013 | IIa,IIc, IId | 125 | 125 | 121.9555 | 117.5025 | 114.9904 | 111.2744 | 107.7393 | 104.2352 | 101.0563 | 98.7098 | 96.496 | 94.4047
NKP-Zone ISB Arneburg | ONTRAS | NKP-IB | Exit | H-Gas | Bestand / Planung |  | Instrumente | 0 | 0 | 0 | 0 | 0 | 0 | 0 | 0 | 0 | 0 | 0 | 0
NKP-Zone ISB Arneburg | ONTRAS | NKP-IB | Exit | H-Gas | Bestand / Planung | FZK gebucht 2013 | IIb | 125 | 125 | 121.9555 | 117.5025 | 114.9904 | 111.2744 | 107.7393 | 104.2352 | 101.0563 | 98.7098 | 96.496 | 94.4047 | Zeile ergibt sich
NKP-Zone Köthen Energie Netz | ONTRAS | NKP-IB | Exit | H-Gas | Bestand / Planung | FZK gebucht 2013 | IIe | 77.445 | 80.381 | 80.381 | 80.381 | 80.381 | 80.381 | 80.381 | 80.381 | 80.381 | 80.381 | 80.381 | 80.381
NKP-Zone Köthen Energie Netz | ONTRAS | NKP-IB | Exit | H-Gas | Bestand / Planung | FZK gebucht 2013 | IIa,IIc, IId | 77.445 | 80.381 | 78.0543 | 76.0024 | 74.8207 | 73.0482 | 71.1865 | 69.5178 | 67.941 | 66.8454 | 65.8104 | 64.7595
NKP-Zone Köthen Energie Netz | ONTRAS | NKP-IB | Exit | H-Gas | Bestand / Planung |  | Instrumente | 0 | 0 | 0 | 0 | 0 | 0 | 0 | 0 | 0 | 0 | 0 | 0
NKP-Zone Köthen Energie Netz | ONTRAS | NKP-IB | Exit | H-Gas | Bestand / Planung | FZK gebucht 2013 | IIb | 77.445 | 80.381 | 78.0543 | 76.0024 | 74.8207 | 73.0482 | 71.1865 | 69.5178 | 67.941 | 66.8454 | 65.8104 | 64.7595 | Zeile ergibt sich
NKP-Zone MITNETZ GAS 1 | ONTRAS | NKP-IB | Exit | H-Gas | Bestand / Planung | FZK gebucht 2013 | IIe | 4721.486 | 3870.233 | 3870.233 | 3870.233 | 3870.233 | 3870.233 | 3870.233 | 3870.233 | 3870.233 | 3870.233 | 3870.233 | 3870.233
NKP-Zone MITNETZ GAS 1 | ONTRAS | NKP-IB | Exit | H-Gas | Bestand / Planung | FZK gebucht 2013 | IIa,IIc, IId | 4721.486 | 3870.233 | 3801.8391 | 3719.9435 | 3659.7925 | 3593.6547 | 3539.9619 | 3475.4445 | 3427.8362 | 3394.9923 | 3364.2199 | 3336.2013
NKP-Zone MITNETZ GAS 1 | ONTRAS | NKP-IB | Exit | H-Gas | Bestand / Planung |  | Instrumente | 0 | 1949.785 | 1949.785 | 1949.785 | 1949.785 | 1949.785 | 1949.785 | 1949.785 | 1949.785 | 1949.785 | 1949.785 | 1949.785 | LFZ am Speicher Staßfurt erforderlich
NKP-Zone MITNETZ GAS 1 | ONTRAS | NKP-IB | Exit | H-Gas | Bestand / Planung | FZK gebucht 2013 | IIb | 4721.486 | 1920.448 | 1852.0541 | 1770.1585 | 1710.0075 | 1643.8697 | 1590.1769 | 1525.6595 | 1478.0512 | 1445.2073 | 1414.4349 | 1386.4163 | Zeile ergibt sich
NKP-Zone MITNETZ GAS 2 | ONTRAS | NKP-IB | Exit | H-Gas | Bestand / Planung | FZK gebucht 2013 | IIe | 605.944 | 614.984 | 614.984 | 614.984 | 614.984 | 614.984 | 614.984 | 614.984 | 614.984 | 614.984 | 614.984 | 614.984
NKP-Zone MITNETZ GAS 2 | ONTRAS | NKP-IB | Exit | H-Gas | Bestand / Planung | FZK gebucht 2013 | IIa,IIc, IId | 605.944 | 614.984 | 604.1161 | 591.1028 | 581.5448 | 571.0354 | 562.5036 | 552.2517 | 544.6867 | 539.4678 | 534.578 | 530.1258
NKP-Zone MITNETZ GAS 2 | ONTRAS | NKP-IB | Exit | H-Gas | Bestand / Planung |  | Instrumente | 0 | 0 | 0 | 0 | 0 | 0 | 0 | 0 | 0 | 0 | 0 | 0
NKP-Zone MITNETZ GAS 2 | ONTRAS | NKP-IB | Exit | H-Gas | Bestand / Planung | FZK gebucht 2013 | IIb | 605.944 | 614.984 | 604.1161 | 591.1028 | 581.5448 | 571.0354 | 562.5036 | 552.2517 | 544.6867 | 539.4678 | 534.578 | 530.1258 | Zeile ergibt sich
NKP-Zone NBB 1 | ONTRAS | NKP-IB | Exit | H-Gas | Bestand / Planung | FZK gebucht 2013 | IIe | 2748.888 | 2774.758 | 2800 | 2800 | 2800 | 2800 | 2800 | 2800 | 2800 | 2800 | 2800 | 2800
NKP-Zone NBB 1 | ONTRAS | NKP-IB | Exit | H-Gas | Bestand / Planung | FZK gebucht 2013 | IIa,IIc, IId | 2748.888 | 2774.758 | 2749.9278 | 2702.4251 | 2694.0358 | 2536.5519 | 2549.4067 | 2647.8694 | 2620.0921 | 2560.2171 | 2536.582 | 2512.8253
NKP-Zone NBB 1 | ONTRAS | NKP-IB | Exit | H-Gas | Bestand / Planung |  | Instrumente | 0 | 0 | 0 | 0 | 0 | 0 | 0 | 0 | 0 | 0 | 0 | 0
NKP-Zone NBB 1 | ONTRAS | NKP-IB | Exit | H-Gas | Bestand / Planung | FZK gebucht 2013 | IIb | 2748.888 | 2774.758 | 2749.9278 | 2702.4251 | 2694.0358 | 2536.5519 | 2549.4067 | 2647.8694 | 2620.0921 | 2560.2171 | 2536.582 | 2512.8253 | Zeile ergibt sich
NKP-Zone NBB 2 | ONTRAS | NKP-IB | Exit | H-Gas | Bestand / Planung | FZK gebucht 2013 | IIe | 4198.516 | 4320.084 | 4850 | 4850 | 4850 | 4850 | 4850 | 4850 | 4850 | 4850 | 4850 | 4850
NKP-Zone NBB 2 | ONTRAS | NKP-IB | Exit | H-Gas | Bestand / Planung | FZK gebucht 2013 | IIa,IIc, IId | 4198.516 | 4320.084 | 4281.4253 | 4207.4673 | 4194.4058 | 3949.2155 | 3969.2294 | 4122.5283 | 4079.2811 | 3986.0604 | 3949.2624 | 3912.2751
NKP-Zone NBB 2 | ONTRAS | NKP-IB | Exit | H-Gas | Bestand / Planung |  | Instrumente | 0 | 0 | 0 | 0 | 0 | 0 | 0 | 0 | 0 | 0 | 0 | 0
NKP-Zone NBB 2 | ONTRAS | NKP-IB | Exit | H-Gas | Bestand / Planung | FZK gebucht 2013 | IIb | 4198.516 | 4320.084 | 4281.4253 | 4207.4673 | 4194.4058 | 3949.2155 | 3969.2294 | 4122.5283 | 4079.2811 | 3986.0604 | 3949.2624 | 3912.2751 | Zeile ergibt sich
NKP-Zone NBB 3 | ONTRAS | NKP-IB | Exit | H-Gas | Bestand / Planung | FZK gebucht 2013 | IIe | 3986.93 | 4015.87 | 4015.87 | 4015.87 | 4015.87 | 4015.87 | 4015.87 | 4015.87 | 4015.87 | 4015.87 | 4015.87 | 4015.87
NKP-Zone NBB 3 | ONTRAS | NKP-IB | Exit | H-Gas | Bestand / Planung | FZK gebucht 2013 | IIa,IIc, IId | 3986.93 | 4015.87 | 3979.9336 | 3911.1836 | 3899.0419 | 3671.1175 | 3689.7221 | 3832.2259 | 3792.0241 | 3705.3679 | 3671.1611 | 3636.7784
NKP-Zone NBB 3 | ONTRAS | NKP-IB | Exit | H-Gas | Bestand / Planung |  | Instrumente | 0 | 0 | 0 | 0 | 0 | 0 | 0 | 0 | 0 | 0 | 0 | 0
NKP-Zone NBB 3 | ONTRAS | NKP-IB | Exit | H-Gas | Bestand / Planung | FZK gebucht 2013 | IIb | 3986.93 | 4015.87 | 3979.9336 | 3911.1836 | 3899.0419 | 3671.1175 | 3689.7221 | 3832.2259 | 3792.0241 | 3705.3679 | 3671.1611 | 3636.7784 | Zeile ergibt sich
NKP-Zone NBB 4 | ONTRAS | NKP-IB | Exit | H-Gas | Bestand / Planung | FZK gebucht 2013 | IIe | 879.689 | 867.433 | 867.433 | 867.433 | 867.433 | 867.433 | 867.433 | 867.433 | 867.433 | 867.433 | 867.433 | 867.433
NKP-Zone NBB 4 | ONTRAS | NKP-IB | Exit | H-Gas | Bestand / Planung | FZK gebucht 2013 | IIa,IIc, IId | 879.689 | 867.433 | 845.2989 | 822.397 | 805.4787 | 786.7886 | 771.8143 | 753.0384 | 738.7504 | 727.8982 | 717.5572 | 701.6107
NKP-Zone NBB 4 | ONTRAS | NKP-IB | Exit | H-Gas | Bestand / Planung |  | Instrumente | 0 | 0 | 0 | 0 | 0 | 0 | 0 | 0 | 0 | 0 | 0 | 0
NKP-Zone NBB 4 | ONTRAS | NKP-IB | Exit | H-Gas | Bestand / Planung | FZK gebucht 2013 | IIb | 879.689 | 867.433 | 845.2989 | 822.397 | 805.4787 | 786.7886 | 771.8143 | 753.0384 | 738.7504 | 727.8982 | 717.5572 | 701.6107 | Zeile ergibt sich
NKP-Zone NG Chemnitz | ONTRAS | NKP-IB | Exit | H-Gas | Bestand / Planung | FZK gebucht 2013 | IIe | 310 | 377 | 377 | 377 | 377 | 377 | 377 | 377 | 377 | 377 | 377 | 377
NKP-Zone NG Chemnitz | ONTRAS | NKP-IB | Exit | H-Gas | Bestand / Planung | FZK gebucht 2013 | IIa,IIc, IId | 310 | 377 | 369.495 | 359.2677 | 355.3074 | 348.5116 | 342.0778 | 335.8324 | 330.0843 | 324.6149 | 319.5774 | 314.6839
NKP-Zone NG Chemnitz | ONTRAS | NKP-IB | Exit | H-Gas | Bestand / Planung |  | Instrumente | 0 | 0 | 0 | 0 | 0 | 0 | 0 | 0 | 0 | 0 | 0 | 0
NKP-Zone NG Chemnitz | ONTRAS | NKP-IB | Exit | H-Gas | Bestand / Planung | FZK gebucht 2013 | IIb | 310 | 377 | 369.495 | 359.2677 | 355.3074 | 348.5116 | 342.0778 | 335.8324 | 330.0843 | 324.6149 | 319.5774 | 314.6839 | Zeile ergibt sich
NKP-Zone NG Schwerin | ONTRAS | NKP-IB | Exit | H-Gas | Bestand / Planung | FZK gebucht 2013 | IIe | 192.486 | 197.285 | 200 | 200 | 200 | 200 | 200 | 200 | 200 | 200 | 200 | 200
NKP-Zone NG Schwerin | ONTRAS | NKP-IB | Exit | H-Gas | Bestand / Planung | FZK gebucht 2013 | IIa,IIc, IId | 192.486 | 197.285 | 192.7041 | 186.0297 | 183.6973 | 179.0823 | 174.6006 | 170.1851 | 166.0802 | 162.2572 | 158.8132 | 155.3228
NKP-Zone NG Schwerin | ONTRAS | NKP-IB | Exit | H-Gas | Bestand / Planung |  | Instrumente | 0 | 0 | 0 | 0 | 0 | 0 | 0 | 0 | 0 | 0 | 0 | 0
NKP-Zone NG Schwerin | ONTRAS | NKP-IB | Exit | H-Gas | Bestand / Planung | FZK gebucht 2013 | IIb | 192.486 | 197.285 | 192.7041 | 186.0297 | 183.6973 | 179.0823 | 174.6006 | 170.1851 | 166.0802 | 162.2572 | 158.8132 | 155.3228 | Zeile ergibt sich
NKP-Zone PVU | ONTRAS | NKP-IB | Exit | H-Gas | Bestand / Planung | FZK gebucht 2013 | IIe | 95.878 | 97.077 | 98.2 | 98.2 | 98.2 | 98.2 | 98.2 | 98.2 | 98.2 | 98.2 | 98.2 | 98.2
NKP-Zone PVU | ONTRAS | NKP-IB | Exit | H-Gas | Bestand / Planung | FZK gebucht 2013 | IIa,IIc, IId | 95.878 | 97.077 | 94.6667 | 91.0001 | 89.0407 | 86.0815 | 83.2122 | 80.3374 | 77.6197 | 75.1043 | 72.6824 | 70.3423
NKP-Zone PVU | ONTRAS | NKP-IB | Exit | H-Gas | Bestand / Planung |  | Instrumente | 0 | 0 | 0 | 0 | 0 | 0 | 0 | 0 | 0 | 0 | 0 | 0
NKP-Zone PVU | ONTRAS | NKP-IB | Exit | H-Gas | Bestand / Planung | FZK gebucht 2013 | IIb | 95.878 | 97.077 | 94.6667 | 91.0001 | 89.0407 | 86.0815 | 83.2122 | 80.3374 | 77.6197 | 75.1043 | 72.6824 | 70.3423 | Zeile ergibt sich
NKP-Zone REDINET Zeitz | ONTRAS | NKP-IB | Exit | H-Gas | Bestand / Planung | FZK gebucht 2013 | IIe | 150.272 | 154.673 | 154.673 | 154.673 | 154.673 | 154.673 | 154.673 | 154.673 | 154.673 | 154.673 | 154.673 | 154.673
NKP-Zone REDINET Zeitz | ONTRAS | NKP-IB | Exit | H-Gas | Bestand / Planung | FZK gebucht 2013 | IIa,IIc, IId | 150.272 | 154.673 | 151.2564 | 144.7397 | 141.4815 | 136.0359 | 131.387 | 126.6046 | 122.909 | 120.244 | 117.8777 | 115.6481
NKP-Zone REDINET Zeitz | ONTRAS | NKP-IB | Exit | H-Gas | Bestand / Planung |  | Instrumente | 0 | 0 | 0 | 0 | 0 | 0 | 0 | 0 | 0 | 0 | 0 | 0
NKP-Zone REDINET Zeitz | ONTRAS | NKP-IB | Exit | H-Gas | Bestand / Planung | FZK gebucht 2013 | IIb | 150.272 | 154.673 | 151.2564 | 144.7397 | 141.4815 | 136.0359 | 131.387 | 126.6046 | 122.909 | 120.244 | 117.8777 | 115.6481 | Zeile ergibt sich
NKP-Zone Südsachsen Netz | ONTRAS | NKP-IB | Exit | H-Gas | Bestand / Planung | FZK gebucht 2013 | IIe | 1121 | 1155 | 1155 | 1155 | 1155 | 1155 | 1155 | 1155 | 1155 | 1155 | 1155 | 1155
NKP-Zone Südsachsen Netz | ONTRAS | NKP-IB | Exit | H-Gas | Bestand / Planung | FZK gebucht 2013 | IIa,IIc, IId | 1121 | 1155 | 1137.7487 | 1104.9138 | 1091.3343 | 1068.1162 | 1046.8197 | 1025.5765 | 1006.5368 | 989.8022 | 974.2387 | 959.3927
NKP-Zone Südsachsen Netz | ONTRAS | NKP-IB | Exit | H-Gas | Bestand / Planung |  | Instrumente | 0 | 0 | 0 | 0 | 0 | 0 | 0 | 0 | 0 | 0 | 0 | 0
NKP-Zone Südsachsen Netz | ONTRAS | NKP-IB | Exit | H-Gas | Bestand / Planung | FZK gebucht 2013 | IIb | 1121 | 1155 | 1137.7487 | 1104.9138 | 1091.3343 | 1068.1162 | 1046.8197 | 1025.5765 | 1006.5368 | 989.8022 | 974.2387 | 959.3927 | Zeile ergibt sich
NKP-Zone SÜW Lübben | ONTRAS | NKP-IB | Exit | H-Gas | Bestand / Planung | FZK gebucht 2013 | IIe | 62.5 | 66.2 | 66.2 | 66.2 | 66.2 | 66.2 | 66.2 | 66.2 | 66.2 | 66.2 | 66.2 | 66.2
NKP-Zone SÜW Lübben | ONTRAS | NKP-IB | Exit | H-Gas | Bestand / Planung | FZK gebucht 2013 | IIa,IIc, IId | 62.5 | 66.2 | 65.0381 | 62.6776 | 61.6469 | 60.0071 | 58.4076 | 56.8497 | 55.3645 | 53.9773 | 52.6698 | 51.3666
NKP-Zone SÜW Lübben | ONTRAS | NKP-IB | Exit | H-Gas | Bestand / Planung |  | Instrumente | 0 | 0 | 0 | 0 | 0 | 0 | 0 | 0 | 0 | 0 | 0 | 0
NKP-Zone SÜW Lübben | ONTRAS | NKP-IB | Exit | H-Gas | Bestand / Planung | FZK gebucht 2013 | IIb | 62.5 | 66.2 | 65.0381 | 62.6776 | 61.6469 | 60.0071 | 58.4076 | 56.8497 | 55.3645 | 53.9773 | 52.6698 | 51.3666 | Zeile ergibt sich
NKP-Zone SÜW Luckau-Lübbenau | ONTRAS | NKP-IB | Exit | H-Gas | Bestand / Planung | FZK gebucht 2013 | IIe | 113 | 113 | 113 | 113 | 113 | 113 | 113 | 113 | 113 | 113 | 113 | 113
NKP-Zone SÜW Luckau-Lübbenau | ONTRAS | NKP-IB | Exit | H-Gas | Bestand / Planung | FZK gebucht 2013 | IIa,IIc, IId | 113 | 113 | 108.8605 | 105.7452 | 102.3269 | 100.3034 | 99.1949 | 96.7818 | 95.299 | 94.1891 | 93.138 | 89.5159
NKP-Zone SÜW Luckau-Lübbenau | ONTRAS | NKP-IB | Exit | H-Gas | Bestand / Planung |  | Instrumente | 0 | 0 | 0 | 0 | 0 | 0 | 0 | 0 | 0 | 0 | 0 | 0
NKP-Zone SÜW Luckau-Lübbenau | ONTRAS | NKP-IB | Exit | H-Gas | Bestand / Planung | FZK gebucht 2013 | IIb | 113 | 113 | 108.8605 | 105.7452 | 102.3269 | 100.3034 | 99.1949 | 96.7818 | 95.299 | 94.1891 | 93.138 | 89.5159 | Zeile ergibt sich
NKP-Zone SW Bernau | ONTRAS | NKP-IB | Exit | H-Gas | Bestand / Planung | FZK gebucht 2013 | IIe | 76.1 | 114.534 | 114.534 | 114.534 | 114.534 | 114.534 | 114.534 | 114.534 | 114.534 | 114.534 | 114.534 | 114.534
NKP-Zone SW Bernau | ONTRAS | NKP-IB | Exit | H-Gas | Bestand / Planung | FZK gebucht 2013 | IIa,IIc, IId | 76.1 | 114.534 | 112.7488 | 108.8455 | 107.107 | 104.4531 | 101.8501 | 99.3206 | 96.9068 | 94.7234 | 92.6817 | 90.6231
NKP-Zone SW Bernau | ONTRAS | NKP-IB | Exit | H-Gas | Bestand / Planung |  | Instrumente | 0 | 0 | 0 | 0 | 0 | 0 | 0 | 0 | 0 | 0 | 0 | 0
NKP-Zone SW Bernau | ONTRAS | NKP-IB | Exit | H-Gas | Bestand / Planung | FZK gebucht 2013 | IIb | 76.1 | 114.534 | 112.7488 | 108.8455 | 107.107 | 104.4531 | 101.8501 | 99.3206 | 96.9068 | 94.7234 | 92.6817 | 90.6231 | Zeile ergibt sich
NKP-Zone SW Burg Energienetze | ONTRAS | NKP-IB | Exit | H-Gas | Bestand / Planung | FZK gebucht 2013 | IIe | 75 | 75 | 75 | 75 | 75 | 75 | 75 | 75 | 75 | 75 | 75 | 75
NKP-Zone SW Burg Energienetze | ONTRAS | NKP-IB | Exit | H-Gas | Bestand / Planung | FZK gebucht 2013 | IIa,IIc, IId | 75 | 75 | 73.4782 | 70.5028 | 68.7782 | 66.3084 | 63.9098 | 61.5739 | 59.3791 | 57.7004 | 56.1224 | 54.5705
NKP-Zone SW Burg Energienetze | ONTRAS | NKP-IB | Exit | H-Gas | Bestand / Planung |  | Instrumente | 0 | 0 | 0 | 0 | 0 | 0 | 0 | 0 | 0 | 0 | 0 | 0
NKP-Zone SW Burg Energienetze | ONTRAS | NKP-IB | Exit | H-Gas | Bestand / Planung | FZK gebucht 2013 | IIb | 75 | 75 | 73.4782 | 70.5028 | 68.7782 | 66.3084 | 63.9098 | 61.5739 | 59.3791 | 57.7004 | 56.1224 | 54.5705 | Zeile ergibt sich
NKP-Zone SW Döbeln | ONTRAS | NKP-IB | Exit | H-Gas | Bestand / Planung | FZK gebucht 2013 | IIe | 40.362 | 42.063 | 42.063 | 42.063 | 42.063 | 42.063 | 42.063 | 42.063 | 42.063 | 42.063 | 42.063 | 42.063
NKP-Zone SW Döbeln | ONTRAS | NKP-IB | Exit | H-Gas | Bestand / Planung | FZK gebucht 2013 | IIa,IIc, IId | 40.362 | 42.063 | 41.6513 | 40.4864 | 39.9794 | 39.0469 | 38.2448 | 37.4128 | 36.734 | 36.1289 | 35.5546 | 35.0537
NKP-Zone SW Döbeln | ONTRAS | NKP-IB | Exit | H-Gas | Bestand / Planung |  | Instrumente | 0 | 0 | 0 | 0 | 0 | 0 | 0 | 0 | 0 | 0 | 0 | 0
NKP-Zone SW Döbeln | ONTRAS | NKP-IB | Exit | H-Gas | Bestand / Planung | FZK gebucht 2013 | IIb | 40.362 | 42.063 | 41.6513 | 40.4864 | 39.9794 | 39.0469 | 38.2448 | 37.4128 | 36.734 | 36.1289 | 35.5546 | 35.0537 | Zeile ergibt sich
NKP-Zone SW Elbtal | ONTRAS | NKP-IB | Exit | H-Gas | Bestand / Planung | FZK gebucht 2013 | IIe | 125.408 | 124.572 | 124.572 | 124.572 | 124.572 | 124.572 | 124.572 | 124.572 | 124.572 | 124.572 | 124.572 | 124.572
NKP-Zone SW Elbtal | ONTRAS | NKP-IB | Exit | H-Gas | Bestand / Planung | FZK gebucht 2013 | IIa,IIc, IId | 125.408 | 124.572 | 122.9602 | 119.567 | 118.152 | 115.4909 | 113.2389 | 110.8814 | 108.9691 | 107.274 | 105.6653 | 104.2911
NKP-Zone SW Elbtal | ONTRAS | NKP-IB | Exit | H-Gas | Bestand / Planung |  | Instrumente | 0 | 0 | 0 | 0 | 0 | 0 | 0 | 0 | 0 | 0 | 0 | 0
NKP-Zone SW Elbtal | ONTRAS | NKP-IB | Exit | H-Gas | Bestand / Planung | FZK gebucht 2013 | IIb | 125.408 | 124.572 | 122.9602 | 119.567 | 118.152 | 115.4909 | 113.2389 | 110.8814 | 108.9691 | 107.274 | 105.6653 | 104.2911 | Zeile ergibt sich
NKP-Zone SW Finsterwalde | ONTRAS | NKP-IB | Exit | H-Gas | Bestand / Planung | FZK gebucht 2013 | IIe | 109.7 | 116.629 | 110 | 110 | 110 | 110 | 110 | 110 | 110 | 110 | 110 | 110
NKP-Zone SW Finsterwalde | ONTRAS | NKP-IB | Exit | H-Gas | Bestand / Planung | FZK gebucht 2013 | IIa,IIc, IId | 109.7 | 116.629 | 114.6881 | 110.7877 | 109.1083 | 106.3295 | 103.5995 | 100.8699 | 98.2623 | 95.8487 | 93.5604 | 91.2913
NKP-Zone SW Finsterwalde | ONTRAS | NKP-IB | Exit | H-Gas | Bestand / Planung |  | Instrumente | 0 | 0 | 0 | 0 | 0 | 0 | 0 | 0 | 0 | 0 | 0 | 0
NKP-Zone SW Finsterwalde | ONTRAS | NKP-IB | Exit | H-Gas | Bestand / Planung | FZK gebucht 2013 | IIb | 109.7 | 116.629 | 114.6881 | 110.7877 | 109.1083 | 106.3295 | 103.5995 | 100.8699 | 98.2623 | 95.8487 | 93.5604 | 91.2913 | Zeile ergibt sich
NKP-Zone SW Freiberg | ONTRAS | NKP-IB | Exit | H-Gas | Bestand / Planung | FZK gebucht 2013 | IIe | 180.946 | 187.569 | 187.569 | 187.569 | 187.569 | 187.569 | 187.569 | 187.569 | 187.569 | 187.569 | 187.569 | 187.569
NKP-Zone SW Freiberg | ONTRAS | NKP-IB | Exit | H-Gas | Bestand / Planung | FZK gebucht 2013 | IIa,IIc, IId | 180.946 | 187.569 | 185.7329 | 180.5385 | 178.2778 | 174.1195 | 170.5428 | 166.8324 | 163.8059 | 161.1075 | 158.5465 | 156.3128
NKP-Zone SW Freiberg | ONTRAS | NKP-IB | Exit | H-Gas | Bestand / Planung |  | Instrumente | 0 | 0 | 0 | 0 | 0 | 0 | 0 | 0 | 0 | 0 | 0 | 0
NKP-Zone SW Freiberg | ONTRAS | NKP-IB | Exit | H-Gas | Bestand / Planung | FZK gebucht 2013 | IIb | 180.946 | 187.569 | 185.7329 | 180.5385 | 178.2778 | 174.1195 | 170.5428 | 166.8324 | 163.8059 | 161.1075 | 158.5465 | 156.3128 | Zeile ergibt sich
NKP-Zone SW Güstrow | ONTRAS | NKP-IB | Exit | H-Gas | Bestand / Planung | FZK gebucht 2013 | IIe | 116 | 115 | 115 | 115 | 115 | 115 | 115 | 115 | 115 | 115 | 115 | 115
NKP-Zone SW Güstrow | ONTRAS | NKP-IB | Exit | H-Gas | Bestand / Planung | FZK gebucht 2013 | IIa,IIc, IId | 116 | 115 | 106.4333 | 100.5081 | 97.4026 | 92.6096 | 87.92 | 83.289 | 78.8963 | 75.0357 | 71.46 | 67.8829
NKP-Zone SW Güstrow | ONTRAS | NKP-IB | Exit | H-Gas | Bestand / Planung |  | Instrumente | 0 | 0 | 0 | 0 | 0 | 0 | 0 | 0 | 0 | 0 | 0 | 0
NKP-Zone SW Güstrow | ONTRAS | NKP-IB | Exit | H-Gas | Bestand / Planung | FZK gebucht 2013 | IIb | 116 | 115 | 106.4333 | 100.5081 | 97.4026 | 92.6096 | 87.92 | 83.289 | 78.8963 | 75.0357 | 71.46 | 67.8829 | Zeile ergibt sich
NKP-Zone SW Haldensleben | ONTRAS | NKP-IB | Exit | H-Gas | Bestand / Planung | FZK gebucht 2013 | IIe | 135 | 135.5 | 135.5 | 135.5 | 135.5 | 135.5 | 135.5 | 135.5 | 135.5 | 135.5 | 135.5 | 135.5
NKP-Zone SW Haldensleben | ONTRAS | NKP-IB | Exit | H-Gas | Bestand / Planung | FZK gebucht 2013 | IIa,IIc, IId | 135 | 135.5 | 134.1951 | 131.963 | 130.7444 | 128.4652 | 126.4764 | 124.384 | 122.7856 | 121.7023 | 120.6623 | 119.8737
NKP-Zone SW Haldensleben | ONTRAS | NKP-IB | Exit | H-Gas | Bestand / Planung |  | Instrumente | 0 | 0 | 0 | 0 | 0 | 0 | 0 | 0 | 0 | 0 | 0 | 0
NKP-Zone SW Haldensleben | ONTRAS | NKP-IB | Exit | H-Gas | Bestand / Planung | FZK gebucht 2013 | IIb | 135 | 135.5 | 134.1951 | 131.963 | 130.7444 | 128.4652 | 126.4764 | 124.384 | 122.7856 | 121.7023 | 120.6623 | 119.8737 | Zeile ergibt sich
NKP-Zone SW Leipzig Netz | ONTRAS | NKP-IB | Exit | H-Gas | Bestand / Planung | FZK gebucht 2013 | IIe | 1245.394 | 1270.797 | 1270.797 | 1270.797 | 1270.797 | 1270.797 | 1270.797 | 1270.797 | 1270.797 | 1270.797 | 1270.797 | 1270.797
NKP-Zone SW Leipzig Netz | ONTRAS | NKP-IB | Exit | H-Gas | Bestand / Planung | FZK gebucht 2013 | IIa,IIc, IId | 1245.394 | 1270.797 | 1254.3368 | 1228.2905 | 1220.285 | 1204.0291 | 1188.7721 | 1173.8456 | 1160.2871 | 1146.3419 | 1133.4918 | 1120.9572
NKP-Zone SW Leipzig Netz | ONTRAS | NKP-IB | Exit | H-Gas | Bestand / Planung |  | Instrumente | 0 | 0 | 0 | 0 | 0 | 0 | 0 | 0 | 0 | 0 | 0 | 0
NKP-Zone SW Leipzig Netz | ONTRAS | NKP-IB | Exit | H-Gas | Bestand / Planung | FZK gebucht 2013 | IIb | 1245.394 | 1270.797 | 1254.3368 | 1228.2905 | 1220.285 | 1204.0291 | 1188.7721 | 1173.8456 | 1160.2871 | 1146.3419 | 1133.4918 | 1120.9572 | Zeile ergibt sich
NKP-Zone SW Lutherstadt Wittenberg | ONTRAS | NKP-IB | Exit | H-Gas | Bestand / Planung | FZK gebucht 2013 | IIe | 159.093 | 161.72 | 161.72 | 161.72 | 161.72 | 161.72 | 161.72 | 161.72 | 161.72 | 161.72 | 161.72 | 161.72
NKP-Zone SW Lutherstadt Wittenberg | ONTRAS | NKP-IB | Exit | H-Gas | Bestand / Planung | FZK gebucht 2013 | IIa,IIc, IId | 159.093 | 161.72 | 160.7532 | 158.1618 | 156.4558 | 153.1441 | 150.4137 | 147.4338 | 145.377 | 144.099 | 142.8248 | 142.0701
NKP-Zone SW Lutherstadt Wittenberg | ONTRAS | NKP-IB | Exit | H-Gas | Bestand / Planung |  | Instrumente | 0 | 0 | 0 | 0 | 0 | 0 | 0 | 0 | 0 | 0 | 0 | 0
NKP-Zone SW Lutherstadt Wittenberg | ONTRAS | NKP-IB | Exit | H-Gas | Bestand / Planung | FZK gebucht 2013 | IIb | 159.093 | 161.72 | 160.7532 | 158.1618 | 156.4558 | 153.1441 | 150.4137 | 147.4338 | 145.377 | 144.099 | 142.8248 | 142.0701 | Zeile ergibt sich
NKP-Zone SW Meißen | ONTRAS | NKP-IB | Exit | H-Gas | Bestand / Planung | FZK gebucht 2013 | IIe | 110 | 120 | 120 | 120 | 120 | 120 | 120 | 120 | 120 | 120 | 120 | 120
NKP-Zone SW Meißen | ONTRAS | NKP-IB | Exit | H-Gas | Bestand / Planung | FZK gebucht 2013 | IIa,IIc, IId | 110 | 120 | 118.4473 | 115.1786 | 113.8157 | 111.2522 | 109.0829 | 106.8119 | 104.9698 | 103.3368 | 101.7872 | 100.4634
NKP-Zone SW Meißen | ONTRAS | NKP-IB | Exit | H-Gas | Bestand / Planung |  | Instrumente | 0 | 0 | 0 | 0 | 0 | 0 | 0 | 0 | 0 | 0 | 0 | 0
NKP-Zone SW Meißen | ONTRAS | NKP-IB | Exit | H-Gas | Bestand / Planung | FZK gebucht 2013 | IIb | 110 | 120 | 118.4473 | 115.1786 | 113.8157 | 111.2522 | 109.0829 | 106.8119 | 104.9698 | 103.3368 | 101.7872 | 100.4634 | Zeile ergibt sich
NKP-Zone SW Neustrelitz | ONTRAS | NKP-IB | Exit | H-Gas | Bestand / Planung | FZK gebucht 2013 | IIe | 45.867 | 47.959 | 47.959 | 47.959 | 47.959 | 47.959 | 47.959 | 47.959 | 47.959 | 47.959 | 47.959 | 47.959
NKP-Zone SW Neustrelitz | ONTRAS | NKP-IB | Exit | H-Gas | Bestand / Planung | FZK gebucht 2013 | IIa,IIc, IId | 45.867 | 47.959 | 47.0246 | 44.7605 | 43.3995 | 41.5108 | 39.6456 | 37.8181 | 36.0511 | 34.641 | 33.3121 | 31.9684
NKP-Zone SW Neustrelitz | ONTRAS | NKP-IB | Exit | H-Gas | Bestand / Planung |  | Instrumente | 0 | 0 | 0 | 0 | 0 | 0 | 0 | 0 | 0 | 0 | 0 | 0
NKP-Zone SW Neustrelitz | ONTRAS | NKP-IB | Exit | H-Gas | Bestand / Planung | FZK gebucht 2013 | IIb | 45.867 | 47.959 | 47.0246 | 44.7605 | 43.3995 | 41.5108 | 39.6456 | 37.8181 | 36.0511 | 34.641 | 33.3121 | 31.9684 | Zeile ergibt sich
NKP-Zone SW Ribnitz-Damgarten | ONTRAS | NKP-IB | Exit | H-Gas | Bestand / Planung | FZK gebucht 2013 | IIe | 13.5 | 14.5 | 14.5 | 14.5 | 14.5 | 14.5 | 14.5 | 14.5 | 14.5 | 14.5 | 14.5 | 14.5
NKP-Zone SW Ribnitz-Damgarten | ONTRAS | NKP-IB | Exit | H-Gas | Bestand / Planung | FZK gebucht 2013 | IIa,IIc, IId | 13.5 | 14.5 | 14.0442 | 13.2886 | 12.7947 | 12.186 | 11.5893 | 11.0088 | 10.4513 | 10.0272 | 9.6325 | 9.2364
NKP-Zone SW Ribnitz-Damgarten | ONTRAS | NKP-IB | Exit | H-Gas | Bestand / Planung |  | Instrumente | 0 | 0 | 0 | 0 | 0 | 0 | 0 | 0 | 0 | 0 | 0 | 0
NKP-Zone SW Ribnitz-Damgarten | ONTRAS | NKP-IB | Exit | H-Gas | Bestand / Planung | FZK gebucht 2013 | IIb | 13.5 | 14.5 | 14.0442 | 13.2886 | 12.7947 | 12.186 | 11.5893 | 11.0088 | 10.4513 | 10.0272 | 9.6325 | 9.2364 | Zeile ergibt sich
NKP-Zone SW Riesa | ONTRAS | NKP-IB | Exit | H-Gas | Bestand / Planung | FZK gebucht 2013 | IIe | 180.619 | 194.731 | 194.731 | 194.731 | 194.731 | 194.731 | 194.731 | 194.731 | 194.731 | 194.731 | 194.731 | 194.731
NKP-Zone SW Riesa | ONTRAS | NKP-IB | Exit | H-Gas | Bestand / Planung | FZK gebucht 2013 | IIa,IIc, IId | 180.619 | 194.731 | 192.2114 | 186.9071 | 184.6953 | 180.5355 | 177.0152 | 173.3299 | 170.3406 | 167.6907 | 165.176 | 163.0279
NKP-Zone SW Riesa | ONTRAS | NKP-IB | Exit | H-Gas | Bestand / Planung |  | Instrumente | 0 | 0 | 0 | 0 | 0 | 0 | 0 | 0 | 0 | 0 | 0 | 0
NKP-Zone SW Riesa | ONTRAS | NKP-IB | Exit | H-Gas | Bestand / Planung | FZK gebucht 2013 | IIb | 180.619 | 194.731 | 192.2114 | 186.9071 | 184.6953 | 180.5355 | 177.0152 | 173.3299 | 170.3406 | 167.6907 | 165.176 | 163.0279 | Zeile ergibt sich
NKP-Zone SW Rostock | ONTRAS | NKP-IB | Exit | H-Gas | Bestand / Planung | FZK gebucht 2013 | IIe | 496.206 | 546.711 | 546.711 | 546.711 | 546.711 | 546.711 | 546.711 | 546.711 | 546.711 | 546.711 | 546.711 | 546.711
NKP-Zone SW Rostock | ONTRAS | NKP-IB | Exit | H-Gas | Bestand / Planung | FZK gebucht 2013 | IIa,IIc, IId | 496.206 | 546.711 | 534.4471 | 515.3866 | 509.2796 | 497.1238 | 485.4614 | 473.7017 | 463.1072 | 452.4364 | 442.8785 | 433.3075
NKP-Zone SW Rostock | ONTRAS | NKP-IB | Exit | H-Gas | Bestand / Planung |  | Instrumente | 0 | 0 | 0 | 0 | 0 | 0 | 0 | 0 | 0 | 0 | 0 | 0
NKP-Zone SW Rostock | ONTRAS | NKP-IB | Exit | H-Gas | Bestand / Planung | FZK gebucht 2013 | IIb | 496.206 | 546.711 | 534.4471 | 515.3866 | 509.2796 | 497.1238 | 485.4614 | 473.7017 | 463.1072 | 452.4364 | 442.8785 | 433.3075 | Zeile ergibt sich
NKP-Zone SW Senftenberg | ONTRAS | NKP-IB | Exit | H-Gas | Bestand / Planung | FZK gebucht 2013 | IIe | 45.729 | 53.765 | 53.765 | 53.765 | 53.765 | 53.765 | 53.765 | 53.765 | 53.765 | 53.765 | 53.765 | 53.765
NKP-Zone SW Senftenberg | ONTRAS | NKP-IB | Exit | H-Gas | Bestand / Planung | FZK gebucht 2013 | IIa,IIc, IId | 45.729 | 53.765 | 52.4444 | 51.2475 | 50.0809 | 49.0185 | 48.2843 | 47.179 | 46.4613 | 45.9866 | 45.5267 | 44.5202
NKP-Zone SW Senftenberg | ONTRAS | NKP-IB | Exit | H-Gas | Bestand / Planung |  | Instrumente | 0 | 0 | 0 | 0 | 0 | 0 | 0 | 0 | 0 | 0 | 0 | 0
NKP-Zone SW Senftenberg | ONTRAS | NKP-IB | Exit | H-Gas | Bestand / Planung | FZK gebucht 2013 | IIb | 45.729 | 53.765 | 52.4444 | 51.2475 | 50.0809 | 49.0185 | 48.2843 | 47.179 | 46.4613 | 45.9866 | 45.5267 | 44.5202 | Zeile ergibt sich
NKp-Zone SW Spremberg | ONTRAS | NKP-IB | Exit | H-Gas | Bestand / Planung | FZK gebucht 2013 | IIe | 52 | 52 | 52 | 52 | 52 | 52 | 52 | 52 | 52 | 52 | 52 | 52
NKp-Zone SW Spremberg | ONTRAS | NKP-IB | Exit | H-Gas | Bestand / Planung | FZK gebucht 2013 | IIa,IIc, IId | 52 | 52 | 50.061 | 48.0769 | 46.9183 | 45.3741 | 43.9106 | 42.4528 | 41.1014 | 40.0215 | 38.9962 | 38.0213
NKp-Zone SW Spremberg | ONTRAS | NKP-IB | Exit | H-Gas | Bestand / Planung |  | Instrumente | 0 | 0 | 0 | 0 | 0 | 0 | 0 | 0 | 0 | 0 | 0 | 0
NKp-Zone SW Spremberg | ONTRAS | NKP-IB | Exit | H-Gas | Bestand / Planung | FZK gebucht 2013 | IIb | 52 | 52 | 50.061 | 48.0769 | 46.9183 | 45.3741 | 43.9106 | 42.4528 | 41.1014 | 40.0215 | 38.9962 | 38.0213 | Zeile ergibt sich
NKP-Zone SW Stendal | ONTRAS | NKP-IB | Exit | H-Gas | Bestand / Planung | FZK gebucht 2013 | IIe | 180 | 180 | 180 | 180 | 180 | 180 | 180 | 180 | 180 | 180 | 180 | 180
NKP-Zone SW Stendal | ONTRAS | NKP-IB | Exit | H-Gas | Bestand / Planung | FZK gebucht 2013 | IIa,IIc, IId | 180 | 180 | 175.6158 | 169.2036 | 165.5862 | 160.2351 | 155.1445 | 150.0987 | 145.521 | 142.1422 | 138.9542 | 135.9428
NKP-Zone SW Stendal | ONTRAS | NKP-IB | Exit | H-Gas | Bestand / Planung |  | Instrumente | 0 | 0 | 0 | 0 | 0 | 0 | 0 | 0 | 0 | 0 | 0 | 0
NKP-Zone SW Stendal | ONTRAS | NKP-IB | Exit | H-Gas | Bestand / Planung | FZK gebucht 2013 | IIb | 180 | 180 | 175.6158 | 169.2036 | 165.5862 | 160.2351 | 155.1445 | 150.0987 | 145.521 | 142.1422 | 138.9542 | 135.9428 | Zeile ergibt sich
NKP-Zone SW Wittenberge | ONTRAS | NKP-IB | Exit | H-Gas | Bestand / Planung | FZK gebucht 2013 | IIe | 84.5 | 80 | 86 | 86 | 86 | 86 | 86 | 86 | 86 | 86 | 86 | 86
NKP-Zone SW Wittenberge | ONTRAS | NKP-IB | Exit | H-Gas | Bestand / Planung | FZK gebucht 2013 | IIa,IIc, IId | 84.5 | 80 | 78.0137 | 74.9921 | 73.3774 | 70.9387 | 68.5742 | 66.2051 | 63.9655 | 61.8926 | 59.8967 | 57.9683
NKP-Zone SW Wittenberge | ONTRAS | NKP-IB | Exit | H-Gas | Bestand / Planung |  | Instrumente | 0 | 0 | 0 | 0 | 0 | 0 | 0 | 0 | 0 | 0 | 0 | 0
NKP-Zone SW Wittenberge | ONTRAS | NKP-IB | Exit | H-Gas | Bestand / Planung | FZK gebucht 2013 | IIb | 84.5 | 80 | 78.0137 | 74.9921 | 73.3774 | 70.9387 | 68.5742 | 66.2051 | 63.9655 | 61.8926 | 59.8967 | 57.9683 | Zeile ergibt sich
NKP-Zone SW Zittau | ONTRAS | NKP-IB | Exit | H-Gas | Bestand / Planung | FZK gebucht 2013 | IIe | 97.407 | 98.233 | 98.5 | 98.5 | 98.5 | 98.5 | 98.5 | 98.5 | 98.5 | 98.5 | 98.5 | 98.5
NKP-Zone SW Zittau | ONTRAS | NKP-IB | Exit | H-Gas | Bestand / Planung | FZK gebucht 2013 | IIa,IIc, IId | 97.407 | 98.233 | 96.8259 | 94.4116 | 93.5006 | 91.8276 | 90.3143 | 88.7882 | 87.4671 | 86.2554 | 85.1321 | 84.0863
NKP-Zone SW Zittau | ONTRAS | NKP-IB | Exit | H-Gas | Bestand / Planung |  | Instrumente | 0 | 0 | 0 | 0 | 0 | 0 | 0 | 0 | 0 | 0 | 0 | 0
NKP-Zone SW Zittau | ONTRAS | NKP-IB | Exit | H-Gas | Bestand / Planung | FZK gebucht 2013 | IIb | 97.407 | 98.233 | 96.8259 | 94.4116 | 93.5006 | 91.8276 | 90.3143 | 88.7882 | 87.4671 | 86.2554 | 85.1321 | 84.0863 | Zeile ergibt sich
NKP-Zone SWM | ONTRAS | NKP-IB | Exit | H-Gas | Bestand / Planung | FZK gebucht 2013 | IIe | 574.57 | 594.974 | 594.974 | 594.974 | 594.974 | 594.974 | 594.974 | 594.974 | 594.974 | 594.974 | 594.974 | 594.974
NKP-Zone SWM | ONTRAS | NKP-IB | Exit | H-Gas | Bestand / Planung | FZK gebucht 2013 | IIa,IIc, IId | 574.57 | 594.974 | 584.1392 | 563.3868 | 554.3929 | 538.1764 | 522.263 | 507.0128 | 492.5908 | 481.3143 | 470.9431 | 460.7193
NKP-Zone SWM | ONTRAS | NKP-IB | Exit | H-Gas | Bestand / Planung |  | Instrumente | 0 | 0 | 0 | 0 | 0 | 0 | 0 | 0 | 0 | 0 | 0 | 0
NKP-Zone SWM | ONTRAS | NKP-IB | Exit | H-Gas | Bestand / Planung | FZK gebucht 2013 | IIb | 574.57 | 594.974 | 584.1392 | 563.3868 | 554.3929 | 538.1764 | 522.263 | 507.0128 | 492.5908 | 481.3143 | 470.9431 | 460.7193 | Zeile ergibt sich
NKP-Zone SWS Netze | ONTRAS | NKP-IB | Exit | H-Gas | Bestand / Planung | FZK gebucht 2013 | IIe | 195.63 | 197.394 | 197.394 | 197.394 | 197.394 | 197.394 | 197.394 | 197.394 | 197.394 | 197.394 | 197.394 | 197.394
NKP-Zone SWS Netze | ONTRAS | NKP-IB | Exit | H-Gas | Bestand / Planung | FZK gebucht 2013 | IIa,IIc, IId | 195.63 | 197.394 | 194.3518 | 187.3158 | 184.7764 | 179.8636 | 175.0831 | 170.2937 | 165.8453 | 161.4794 | 157.497 | 153.5007
NKP-Zone SWS Netze | ONTRAS | NKP-IB | Exit | H-Gas | Bestand / Planung |  | Instrumente | 0 | 0 | 0 | 0 | 0 | 0 | 0 | 0 | 0 | 0 | 0 | 0
NKP-Zone SWS Netze | ONTRAS | NKP-IB | Exit | H-Gas | Bestand / Planung | FZK gebucht 2013 | IIb | 195.63 | 197.394 | 194.3518 | 187.3158 | 184.7764 | 179.8636 | 175.0831 | 170.2937 | 165.8453 | 161.4794 | 157.497 | 153.5007 | Zeile ergibt sich
NKP-Zone TEN | ONTRAS | NKP-IB | Exit | H-Gas | Bestand / Planung | FZK gebucht 2013 | IIe | 70.337 | 82.908 | 82.908 | 82.908 | 82.908 | 82.908 | 82.908 | 82.908 | 82.908 | 82.908 | 82.908 | 82.908
NKP-Zone TEN | ONTRAS | NKP-IB | Exit | H-Gas | Bestand / Planung | FZK gebucht 2013 | IIa,IIc, IId | 70.337 | 82.908 | 82.4672 | 80.4283 | 79.5933 | 77.9925 | 76.5282 | 75.056 | 73.7182 | 72.5395 | 71.4413 | 70.384
NKP-Zone TEN | ONTRAS | NKP-IB | Exit | H-Gas | Bestand / Planung |  | Instrumente | 0 | 0 | 0 | 0 | 0 | 0 | 0 | 0 | 0 | 0 | 0 | 0
NKP-Zone TEN | ONTRAS | NKP-IB | Exit | H-Gas | Bestand / Planung | FZK gebucht 2013 | IIb | 70.337 | 82.908 | 82.4672 | 80.4283 | 79.5933 | 77.9925 | 76.5282 | 75.056 | 73.7182 | 72.5395 | 71.4413 | 70.384 | Zeile ergibt sich
NKP-Zone TW Naumburg | ONTRAS | NKP-IB | Exit | H-Gas | Bestand / Planung | FZK gebucht 2013 | IIe | 86.743 | 86.743 | 86.743 | 86.743 | 86.743 | 86.743 | 86.743 | 86.743 | 86.743 | 86.743 | 86.743 | 86.743
NKP-Zone TW Naumburg | ONTRAS | NKP-IB | Exit | H-Gas | Bestand / Planung | FZK gebucht 2013 | IIa,IIc, IId | 86.743 | 86.743 | 84.8269 | 81.1723 | 79.345 | 76.291 | 73.6838 | 71.0018 | 68.9293 | 67.4347 | 66.1076 | 64.8572
NKP-Zone TW Naumburg | ONTRAS | NKP-IB | Exit | H-Gas | Bestand / Planung |  | Instrumente | 0 | 0 | 0 | 0 | 0 | 0 | 0 | 0 | 0 | 0 | 0 | 0
NKP-Zone TW Naumburg | ONTRAS | NKP-IB | Exit | H-Gas | Bestand / Planung | FZK gebucht 2013 | IIb | 86.743 | 86.743 | 84.8269 | 81.1723 | 79.345 | 76.291 | 73.6838 | 71.0018 | 68.9293 | 67.4347 | 66.1076 | 64.8572 | Zeile ergibt sich
NKP-Zone VB Hoyerswerda | ONTRAS | NKP-IB | Exit | H-Gas | Bestand / Planung | FZK gebucht 2013 | IIe | 12.3 | 12.25 | 12.25 | 12.25 | 12.25 | 12.25 | 12.25 | 12.25 | 12.25 | 12.25 | 12.25 | 12.25
NKP-Zone VB Hoyerswerda | ONTRAS | NKP-IB | Exit | H-Gas | Bestand / Planung | FZK gebucht 2013 | IIa,IIc, IId | 12.3 | 12.25 | 11.9969 | 11.5928 | 11.4383 | 11.1649 | 10.9255 | 10.68 | 10.4793 | 10.3053 | 10.1459 | 10.004
NKP-Zone VB Hoyerswerda | ONTRAS | NKP-IB | Exit | H-Gas | Bestand / Planung |  | Instrumente | 0 | 0 | 0 | 0 | 0 | 0 | 0 | 0 | 0 | 0 | 0 | 0
NKP-Zone VB Hoyerswerda | ONTRAS | NKP-IB | Exit | H-Gas | Bestand / Planung | FZK gebucht 2013 | IIb | 12.3 | 12.25 | 11.9969 | 11.5928 | 11.4383 | 11.1649 | 10.9255 | 10.68 | 10.4793 | 10.3053 | 10.1459 | 10.004 | Zeile ergibt sich
NKP-Zone ZEV | ONTRAS | NKP-IB | Exit | H-Gas | Bestand / Planung | FZK gebucht 2013 | IIe | 300 | 310 | 340 | 340 | 340 | 340 | 340 | 340 | 340 | 340 | 340 | 340
NKP-Zone ZEV | ONTRAS | NKP-IB | Exit | H-Gas | Bestand / Planung | FZK gebucht 2013 | IIa,IIc, IId | 300 | 310 | 303.886 | 293.267 | 288.9818 | 281.7565 | 275.1164 | 268.5222 | 262.6626 | 257.5436 | 252.7618 | 248.2306
NKP-Zone ZEV | ONTRAS | NKP-IB | Exit | H-Gas | Bestand / Planung |  | Instrumente | 0 | 0 | 0 | 0 | 0 | 0 | 0 | 0 | 0 | 0 | 0 | 0
NKP-Zone ZEV | ONTRAS | NKP-IB | Exit | H-Gas | Bestand / Planung | FZK gebucht 2013 | IIb | 300 | 310 | 303.886 | 293.267 | 288.9818 | 281.7565 | 275.1164 | 268.5222 | 262.6626 | 257.5436 | 252.7618 | 248.2306 | Zeile ergibt sich
8MXA Aachen | GASCADE | NKP-IB | Exit | H-Gas | Bestand / Planung | TVK | IIa,IIc, IId | 312.858 | 312.858 | 309.625 | 302.519 | 302.837 | 299.162 | 295.749 | 291.965 | 288.687 | 284.555 | 280.727 | 276.909
8MXA Aachen | GASCADE | NKP-IB | Exit | H-Gas | Bestand / Planung | TVK | IIe | 312.858 | 312.858 | 348.247 | 348.247 | 348.247 | 348.247 | 348.247 | 348.247 | 348.247 | 348.247 | 348.247 | 348.247
8MXA Aachen | GASCADE | NKP-IB | Exit | H-Gas | Bestand / Planung | TVK | Instrumente | 0 | 0 | 0 | 0 | 0 | 0 | 0 | 0 | 0 | 0 | 0 | 0
8MXA Aachen | GASCADE | NKP-IB | Exit | H-Gas | Bestand / Planung | TVK | IIb | 312.858 | 312.858 | 309.625 | 302.519 | 302.837 | 299.162 | 295.749 | 291.965 | 288.687 | 284.555 | 280.727 | 276.909
55A+ Altenburg | GASCADE | NKP-IB | Exit | H-Gas | Bestand / Planung | TVK | IIa,IIc, IId | 121 | 123 | 120.573 | 115.79 | 113.516 | 109.803 | 106.413 | 103.01 | 100.015 | 97.523 | 95.238 | 93.017
55A+ Altenburg | GASCADE | NKP-IB | Exit | H-Gas | Bestand / Planung | TVK | IIe | 121 | 123 | 123 | 123 | 123 | 123 | 123 | 123 | 123 | 123 | 123 | 123
55A+ Altenburg | GASCADE | NKP-IB | Exit | H-Gas | Bestand / Planung | TVK | Instrumente | 0 | 0 | 0 | 0 | 0 | 0 | 0 | 0 | 0 | 0 | 0 | 0
55A+ Altenburg | GASCADE | NKP-IB | Exit | H-Gas | Bestand / Planung | TVK | IIb | 121 | 123 | 120.573 | 115.79 | 113.516 | 109.803 | 106.413 | 103.01 | 100.015 | 97.523 | 95.238 | 93.017
8AFC Bielefeld (KOWI) | GASCADE | NKP-IB | Exit | H-Gas | Bestand / Planung | TVK | IIa,IIc, IId | 231.5 | 231.5 | 229.727 | 225.051 | 224.822 | 222.047 | 219.34 | 216.586 | 214.026 | 175.232 | 172.704 | 170.11
8AFC Bielefeld (KOWI) | GASCADE | NKP-IB | Exit | H-Gas | Bestand / Planung | TVK | IIe | 231.5 | 231.5 | 231.5 | 231.5 | 231.5 | 231.5 | 231.5 | 231.5 | 231.5 | 231.5 | 231.5 | 231.5
8AFC Bielefeld (KOWI) | GASCADE | NKP-IB | Exit | H-Gas | Bestand / Planung | TVK | Instrumente | 0 | 0 | 0 | 0 | 0 | 0 | 0 | 0 | 0 | 0 | 0 | 0
8AFC Bielefeld (KOWI) | GASCADE | NKP-IB | Exit | H-Gas | Bestand / Planung | TVK | IIb | 231.5 | 231.5 | 229.727 | 225.051 | 224.822 | 222.047 | 219.34 | 216.586 | 214.026 | 175.232 | 172.704 | 170.11
8MTA Dürwiß | GASCADE | NKP-IB | Exit | H-Gas | Bestand / Planung | TVK | IIa,IIc, IId | 108 | 110 | 108.877 | 106.357 | 106.286 | 104.922 | 103.646 | 102.251 | 101.03 | 99.569 | 98.216 | 96.862
8MTA Dürwiß | GASCADE | NKP-IB | Exit | H-Gas | Bestand / Planung | TVK | IIe | 108 | 110 | 110 | 110 | 110 | 110 | 110 | 110 | 110 | 110 | 110 | 110
8MTA Dürwiß | GASCADE | NKP-IB | Exit | H-Gas | Bestand / Planung | TVK | Instrumente | 0 | 0 | 0 | 0 | 0 | 0 | 0 | 0 | 0 | 0 | 0 | 0
8MTA Dürwiß | GASCADE | NKP-IB | Exit | H-Gas | Bestand / Planung | TVK | IIb | 108 | 110 | 108.877 | 106.357 | 106.286 | 104.922 | 103.646 | 102.251 | 101.03 | 99.569 | 98.216 | 96.862
2EZA Gera-Gorlitzschberg | GASCADE | NKP-IB | Exit | H-Gas | Bestand / Planung | TVK | IIa,IIc, IId | 234.46 | 235.045 | 232.594 | 229.088 | 227.814 | 225.494 | 223.261 | 221.087 | 219.023 | 217.155 | 215.464 | 213.775
2EZA Gera-Gorlitzschberg | GASCADE | NKP-IB | Exit | H-Gas | Bestand / Planung | TVK | IIe | 234.46 | 235.045 | 235.045 | 235.045 | 235.045 | 235.045 | 235.045 | 235.045 | 235.045 | 235.045 | 235.045 | 235.045
2EZA Gera-Gorlitzschberg | GASCADE | NKP-IB | Exit | H-Gas | Bestand / Planung | TVK | Instrumente | 0 | 0 | 0 | 0 | 0 | 0 | 0 | 0 | 0 | 0 | 0 | 0
2EZA Gera-Gorlitzschberg | GASCADE | NKP-IB | Exit | H-Gas | Bestand / Planung | TVK | IIb | 234.46 | 235.045 | 232.594 | 229.088 | 227.814 | 225.494 | 223.261 | 221.087 | 219.023 | 217.155 | 215.464 | 213.775
1UXB GGEW Bensheim | GASCADE | NKP-IB | Exit | H-Gas | Bestand / Planung | TVK | IIa,IIc, IId | 130 | 130 | 128.77 | 125.833 | 125.724 | 124.328 | 123.027 | 121.673 | 120.494 | 119.029 | 117.69 | 116.307
1UXB GGEW Bensheim | GASCADE | NKP-IB | Exit | H-Gas | Bestand / Planung | TVK | IIe | 130 | 130 | 130 | 130 | 130 | 130 | 130 | 130 | 130 | 130 | 130 | 130
1UXB GGEW Bensheim | GASCADE | NKP-IB | Exit | H-Gas | Bestand / Planung | TVK | Instrumente | 0 | 0 | 0 | 0 | 0 | 0 | 0 | 0 | 0 | 0 | 0 | 0
1UXB GGEW Bensheim | GASCADE | NKP-IB | Exit | H-Gas | Bestand / Planung | TVK | IIb | 130 | 130 | 128.77 | 125.833 | 125.724 | 124.328 | 123.027 | 121.673 | 120.494 | 119.029 | 117.69 | 116.307
52A+ Glauchau | GASCADE | NKP-IB | Exit | H-Gas | Bestand / Planung | TVK | IIa,IIc, IId | 73.9 | 79.627 | 78.057 | 75.329 | 74.228 | 72.372 | 70.667 | 68.973 | 67.468 | 66.153 | 64.925 | 63.761
52A+ Glauchau | GASCADE | NKP-IB | Exit | H-Gas | Bestand / Planung | TVK | IIe | 73.9 | 79.627 | 79.627 | 79.627 | 79.627 | 79.627 | 79.627 | 79.627 | 79.627 | 79.627 | 79.627 | 79.627
52A+ Glauchau | GASCADE | NKP-IB | Exit | H-Gas | Bestand / Planung | TVK | Instrumente | 0 | 0 | 0 | 0 | 0 | 0 | 0 | 0 | 0 | 0 | 0 | 0
52A+ Glauchau | GASCADE | NKP-IB | Exit | H-Gas | Bestand / Planung | TVK | IIb | 73.9 | 79.627 | 78.057 | 75.329 | 74.228 | 72.372 | 70.667 | 68.973 | 67.468 | 66.153 | 64.925 | 63.761
1LLA Großenritte | GASCADE | NKP-IB | Exit | H-Gas | Bestand / Planung | TVK | IIa,IIc, IId | 110 | 110 | 109.137 | 107.069 | 106.932 | 105.599 | 104.441 | 103.156 | 102.101 | 100.865 | 99.687 | 98.553
1LLA Großenritte | GASCADE | NKP-IB | Exit | H-Gas | Bestand / Planung | TVK | IIe | 110 | 110 | 110 | 110 | 110 | 110 | 110 | 110 | 110 | 110 | 110 | 110
1LLA Großenritte | GASCADE | NKP-IB | Exit | H-Gas | Bestand / Planung | TVK | Instrumente | 0 | 0 | 0 | 0 | 0 | 0 | 0 | 0 | 0 | 0 | 0 | 0
1LLA Großenritte | GASCADE | NKP-IB | Exit | H-Gas | Bestand / Planung | TVK | IIb | 110 | 110 | 109.137 | 107.069 | 106.932 | 105.599 | 104.441 | 103.156 | 102.101 | 100.865 | 99.687 | 98.553
8AZA Gütersloh-Verl | GASCADE | NKP-IB | Exit | H-Gas | Bestand / Planung | TVK | IIa,IIc, IId | 417.312 | 476.149 | 469.123 | 460.102 | 458.719 | 457.507 | 451.89 | 448.926 | 441.449 | 434.562 | 427.496 | 421.788
8AZA Gütersloh-Verl | GASCADE | NKP-IB | Exit | H-Gas | Bestand / Planung | TVK | IIe | 417.312 | 476.149 | 488.149 | 500.149 | 512.149 | 524.149 | 536.149 | 548.149 | 560.149 | 570.149 | 580.149 | 588.149
8AZA Gütersloh-Verl | GASCADE | NKP-IB | Exit | H-Gas | Bestand / Planung | TVK | Instrumente | 0 | 0 | 0 | 0 | 0 | 0 | 0 | 0 | 0 | 0 | 0 | 0
8AZA Gütersloh-Verl | GASCADE | NKP-IB | Exit | H-Gas | Bestand / Planung | TVK | IIb | 417.312 | 476.149 | 469.123 | 460.102 | 458.719 | 457.507 | 451.89 | 448.926 | 441.449 | 434.562 | 427.496 | 421.788
11B+ Hameln | GASCADE | NKP-IB | Exit | H-Gas | Bestand / Planung | TVK | IIa,IIc, IId | 159 | 153.862 | 151.429 | 146.822 | 145.501 | 142.519 | 139.684 | 136.808 | 134.215 | 131.345 | 128.653 | 125.978
11B+ Hameln | GASCADE | NKP-IB | Exit | H-Gas | Bestand / Planung | TVK | IIe | 159 | 153.862 | 153.862 | 153.862 | 153.862 | 153.862 | 153.862 | 153.862 | 153.862 | 153.862 | 153.862 | 153.862
11B+ Hameln | GASCADE | NKP-IB | Exit | H-Gas | Bestand / Planung | TVK | Instrumente | 0 | 0 | 0 | 0 | 0 | 0 | 0 | 0 | 0 | 0 | 0 | 0
11B+ Hameln | GASCADE | NKP-IB | Exit | H-Gas | Bestand / Planung | TVK | IIb | 159 | 153.862 | 151.429 | 146.822 | 145.501 | 142.519 | 139.684 | 136.808 | 134.215 | 131.345 | 128.653 | 125.978
7FRA Heidenau | GASCADE | NKP-IB | Exit | H-Gas | Bestand / Planung | TVK | IIa,IIc, IId | 1801.2 | 5358 | 5332.909 | 5271.114 | 5273.583 | 5244.043 | 5207.58 | 5133.177 | 5099.275 | 5062.335 | 5027.387 | 4992.237
7FRA Heidenau | GASCADE | NKP-IB | Exit | H-Gas | Bestand / Planung | TVK | IIe | 1801.2 | 5358 | 5358 | 5358 | 5358 | 5358 | 5358 | 5358 | 5358 | 5358 | 5358 | 5358
7FRA Heidenau | GASCADE | NKP-IB | Exit | H-Gas | Bestand / Planung | TVK | Instrumente | 0 | 0 | 0 | 0 | 0 | 0 | 0 | 0 | 0 | 0 | 0 | 0
7FRA Heidenau | GASCADE | NKP-IB | Exit | H-Gas | Bestand / Planung | TVK | IIb | 1801.2 | 5358 | 5332.909 | 5271.114 | 5273.583 | 5244.043 | 5207.58 | 5133.177 | 5099.275 | 5062.335 | 5027.387 | 4992.237
1SEA Jügesheim II | GASCADE | NKP-IB | Exit | H-Gas | Bestand / Planung | TVK | IIa,IIc, IId | 130.5 | 133.5 | 131.87 | 128.424 | 127.904 | 125.925 | 124.038 | 122.157 | 120.438 | 118.548 | 116.812 | 115.026
1SEA Jügesheim II | GASCADE | NKP-IB | Exit | H-Gas | Bestand / Planung | TVK | IIe | 130.5 | 133.5 | 133.5 | 134 | 134 | 134.5 | 134.5 | 135 | 135 | 135.5 | 135.5 | 135.5
1SEA Jügesheim II | GASCADE | NKP-IB | Exit | H-Gas | Bestand / Planung | TVK | Instrumente | 0 | 0 | 0 | 0 | 0 | 0 | 0 | 0 | 0 | 0 | 0 | 0
1SEA Jügesheim II | GASCADE | NKP-IB | Exit | H-Gas | Bestand / Planung | TVK | IIb | 130.5 | 133.5 | 131.87 | 128.424 | 127.904 | 125.925 | 124.038 | 122.157 | 120.438 | 118.548 | 116.812 | 115.026
88A+ Lippstadt | GASCADE | NKP-IB | Exit | H-Gas | Bestand / Planung | TVK | IIa,IIc, IId | 268 | 268 | 265.377 | 258.739 | 257.072 | 252.416 | 248.061 | 243.479 | 239.33 | 235.057 | 231.01 | 227.006
88A+ Lippstadt | GASCADE | NKP-IB | Exit | H-Gas | Bestand / Planung | TVK | IIe | 268 | 268 | 268 | 268 | 268 | 268 | 268 | 268 | 268 | 268 | 268 | 268
88A+ Lippstadt | GASCADE | NKP-IB | Exit | H-Gas | Bestand / Planung | TVK | Instrumente | 0 | 0 | 0 | 0 | 0 | 0 | 0 | 0 | 0 | 0 | 0 | 0
88A+ Lippstadt | GASCADE | NKP-IB | Exit | H-Gas | Bestand / Planung | TVK | IIb | 268 | 268 | 265.377 | 258.739 | 257.072 | 252.416 | 248.061 | 243.479 | 239.33 | 235.057 | 231.01 | 227.006
88B+ Monheim | GASCADE | NKP-IB | Exit | H-Gas | Bestand / Planung | TVK | IIa,IIc, IId | 120 | 132.437 | 130.999 | 127.846 | 127.056 | 124.77 | 122.65 | 120.43 | 118.438 | 116.24 | 114.163 | 112.122
88B+ Monheim | GASCADE | NKP-IB | Exit | H-Gas | Bestand / Planung | TVK | IIe | 120 | 132.437 | 132.437 | 132.437 | 132.437 | 132.437 | 132.437 | 132.437 | 132.437 | 132.437 | 132.437 | 132.437
88B+ Monheim | GASCADE | NKP-IB | Exit | H-Gas | Bestand / Planung | TVK | Instrumente | 0 | 0 | 0 | 0 | 0 | 0 | 0 | 0 | 0 | 0 | 0 | 0
88B+ Monheim | GASCADE | NKP-IB | Exit | H-Gas | Bestand / Planung | TVK | IIb | 120 | 132.437 | 130.999 | 127.846 | 127.056 | 124.77 | 122.65 | 120.43 | 118.438 | 116.24 | 114.163 | 112.122
01A+ Ostpfalz | GASCADE | NKP-IB | Exit | H-Gas | Bestand / Planung | TVK | IIa,IIc, IId | 1368.9 | 1540 | 1515.243 | 1496.584 | 1477.533 | 1467.367 | 1444.794 | 1431.551 | 1401.842 | 1374.035 | 1346.93 | 1318.932
01A+ Ostpfalz | GASCADE | NKP-IB | Exit | H-Gas | Bestand / Planung | TVK | IIe | 1368.9 | 1540 | 1540 | 1540 | 1540 | 1540 | 1540 | 1540 | 1540 | 1540 | 1540 | 1540
01A+ Ostpfalz | GASCADE | NKP-IB | Exit | H-Gas | Bestand / Planung | TVK | Instrumente | 0 | 0 | 0 | 0 | 0 | 0 | 0 | 0 | 0 | 0 | 0 | 0
01A+ Ostpfalz | GASCADE | NKP-IB | Exit | H-Gas | Bestand / Planung | TVK | IIb | 1368.9 | 1540 | 1515.243 | 1496.584 | 1477.533 | 1467.367 | 1444.794 | 1431.551 | 1401.842 | 1374.035 | 1346.93 | 1318.932
8GWB Ratingen | GASCADE | NKP-IB | Exit | H-Gas | Bestand / Planung | TVK | IIa,IIc, IId | 50.198 | 50.198 | 49.653 | 48.458 | 48.158 | 47.292 | 46.489 | 45.647 | 44.892 | 44.059 | 43.272 | 42.498
8GWB Ratingen | GASCADE | NKP-IB | Exit | H-Gas | Bestand / Planung | TVK | IIe | 50.198 | 50.198 | 50.198 | 50.198 | 50.198 | 50.198 | 50.198 | 50.198 | 50.198 | 50.198 | 50.198 | 50.198
8GWB Ratingen | GASCADE | NKP-IB | Exit | H-Gas | Bestand / Planung | TVK | Instrumente | 0 | 0 | 0 | 0 | 0 | 0 | 0 | 0 | 0 | 0 | 0 | 0
8GWB Ratingen | GASCADE | NKP-IB | Exit | H-Gas | Bestand / Planung | TVK | IIb | 50.198 | 50.198 | 49.653 | 48.458 | 48.158 | 47.292 | 46.489 | 45.647 | 44.892 | 44.059 | 43.272 | 42.498
1NLA Reckrod II | GASCADE | NKP-IB | Exit | H-Gas | Bestand / Planung | TVK | IIa,IIc, IId | 2070 | 2070 | 2053.763 | 2014.844 | 2012.269 | 1987.179 | 1965.392 | 1941.212 | 1921.349 | 1898.102 | 1875.927 | 1854.583
1NLA Reckrod II | GASCADE | NKP-IB | Exit | H-Gas | Bestand / Planung | TVK | IIe | 2070 | 2070 | 2070 | 2070 | 2070 | 2070 | 2070 | 2070 | 2070 | 2070 | 2070 | 2070
1NLA Reckrod II | GASCADE | NKP-IB | Exit | H-Gas | Bestand / Planung | TVK | Instrumente | 0 | 0 | 0 | 0 | 0 | 0 | 0 | 0 | 0 | 0 | 0 | 0
1NLA Reckrod II | GASCADE | NKP-IB | Exit | H-Gas | Bestand / Planung | TVK | IIb | 2070 | 2070 | 2053.763 | 2014.844 | 2012.269 | 1987.179 | 1965.392 | 1941.212 | 1921.349 | 1898.102 | 1875.927 | 1854.583
11A+ RMN | GASCADE | NKP-IB | Exit | H-Gas | Bestand / Planung | TVK | IIa,IIc, IId | 672.5 | 672.5 | 665.774 | 650.992 | 650.509 | 642.342 | 634.791 | 626.882 | 619.962 | 611.894 | 604.399 | 596.818
11A+ RMN | GASCADE | NKP-IB | Exit | H-Gas | Bestand / Planung | TVK | IIe | 672.5 | 672.5 | 681.065 | 689.63 | 698.195 | 706.76 | 711.043 | 711.043 | 711.043 | 711.043 | 711.043 | 711.043
11A+ RMN | GASCADE | NKP-IB | Exit | H-Gas | Bestand / Planung | TVK | Instrumente | 0 | 0 | 0 | 0 | 0 | 0 | 0 | 0 | 0 | 0 | 0 | 0
11A+ RMN | GASCADE | NKP-IB | Exit | H-Gas | Bestand / Planung | TVK | IIb | 672.5 | 672.5 | 665.774 | 650.992 | 650.509 | 642.342 | 634.791 | 626.882 | 619.962 | 611.894 | 604.399 | 596.818
2ERA Ronneburg | GASCADE | NKP-IB | Exit | H-Gas | Bestand / Planung | TVK | IIa,IIc, IId | 2390 | 2390 | 2353.594 | 2298.037 | 2265.649 | 2221.681 | 2184.29 | 2142.796 | 2109.857 | 2084.44 | 2060.675 | 2038.481
2ERA Ronneburg | GASCADE | NKP-IB | Exit | H-Gas | Bestand / Planung | TVK | IIe | 2390 | 2390 | 2390 | 2390 | 2390 | 2390 | 2390 | 2390 | 2390 | 2390 | 2390 | 2390
2ERA Ronneburg | GASCADE | NKP-IB | Exit | H-Gas | Bestand / Planung | TVK | Instrumente | 0 | 0 | 0 | 0 | 0 | 0 | 0 | 0 | 0 | 0 | 0 | 0
2ERA Ronneburg | GASCADE | NKP-IB | Exit | H-Gas | Bestand / Planung | TVK | IIb | 2390 | 2390 | 2353.594 | 2298.037 | 2265.649 | 2221.681 | 2184.29 | 2142.796 | 2109.857 | 2084.44 | 2060.675 | 2038.481
7CZA Rotenburg-Boetersen | GASCADE | NKP-IB | Exit | H-Gas | Bestand / Planung | TVK | IIa,IIc, IId | 62.3 | 54 | 53.362 | 52.005 | 51.779 | 50.988 | 50.267 | 49.515 | 48.886 | 48.202 | 47.54 | 46.879
7CZA Rotenburg-Boetersen | GASCADE | NKP-IB | Exit | H-Gas | Bestand / Planung | TVK | IIe | 62.3 | 54 | 54 | 54 | 54 | 54 | 54 | 54 | 54 | 54 | 54 | 54
7CZA Rotenburg-Boetersen | GASCADE | NKP-IB | Exit | H-Gas | Bestand / Planung | TVK | Instrumente | 0 | 0 | 0 | 0 | 0 | 0 | 0 | 0 | 0 | 0 | 0 | 0
7CZA Rotenburg-Boetersen | GASCADE | NKP-IB | Exit | H-Gas | Bestand / Planung | TVK | IIb | 62.3 | 54 | 53.362 | 52.005 | 51.779 | 50.988 | 50.267 | 49.515 | 48.886 | 48.202 | 47.54 | 46.879
2FZA Stadtroda II | GASCADE | NKP-IB | Exit | H-Gas | Bestand / Planung | TVK | IIa,IIc, IId | 17.78 | 17.101 | 16.853 | 16.321 | 16.111 | 15.739 | 15.399 | 15.056 | 14.742 | 14.457 | 14.193 | 13.937
2FZA Stadtroda II | GASCADE | NKP-IB | Exit | H-Gas | Bestand / Planung | TVK | IIe | 17.78 | 17.101 | 17.101 | 17.101 | 17.101 | 17.101 | 17.101 | 17.101 | 17.101 | 17.101 | 17.101 | 17.101
2FZA Stadtroda II | GASCADE | NKP-IB | Exit | H-Gas | Bestand / Planung | TVK | Instrumente | 0 | 0 | 0 | 0 | 0 | 0 | 0 | 0 | 0 | 0 | 0 | 0
2FZA Stadtroda II | GASCADE | NKP-IB | Exit | H-Gas | Bestand / Planung | TVK | IIb | 17.78 | 17.101 | 16.853 | 16.321 | 16.111 | 15.739 | 15.399 | 15.056 | 14.742 | 14.457 | 14.193 | 13.937
22A+ Südsachsen | GASCADE | NKP-IB | Exit | H-Gas | Bestand / Planung | TVK | IIa,IIc, IId | 748 | 770 | 758.832 | 737.411 | 728.515 | 713.271 | 699.316 | 685.368 | 672.871 | 661.882 | 651.666 | 641.925
22A+ Südsachsen | GASCADE | NKP-IB | Exit | H-Gas | Bestand / Planung | TVK | IIe | 748 | 770 | 770 | 770 | 770 | 770 | 770 | 770 | 770 | 770 | 770 | 770
22A+ Südsachsen | GASCADE | NKP-IB | Exit | H-Gas | Bestand / Planung | TVK | Instrumente | 0 | 0 | 0 | 0 | 0 | 0 | 0 | 0 | 0 | 0 | 0 | 0
22A+ Südsachsen | GASCADE | NKP-IB | Exit | H-Gas | Bestand / Planung | TVK | IIb | 748 | 770 | 758.832 | 737.411 | 728.515 | 713.271 | 699.316 | 685.368 | 672.871 | 661.882 | 651.666 | 641.925
1FZA SW Bünde | GASCADE | NKP-IB | Exit | H-Gas | Bestand / Planung | TVK | IIa,IIc, IId | 241.186 | 240.924 | 237.557 | 231.137 | 229.759 | 225.941 | 222.298 | 218.597 | 215.209 | 211.458 | 207.953 | 204.392
1FZA SW Bünde | GASCADE | NKP-IB | Exit | H-Gas | Bestand / Planung | TVK | IIe | 241.186 | 240.924 | 240.924 | 240.924 | 240.924 | 240.924 | 240.924 | 240.924 | 240.924 | 240.924 | 240.924 | 240.924
1FZA SW Bünde | GASCADE | NKP-IB | Exit | H-Gas | Bestand / Planung | TVK | Instrumente | 0 | 0 | 0 | 0 | 0 | 0 | 0 | 0 | 0 | 0 | 0 | 0
1FZA SW Bünde | GASCADE | NKP-IB | Exit | H-Gas | Bestand / Planung | TVK | IIb | 241.186 | 240.924 | 237.557 | 231.137 | 229.759 | 225.941 | 222.298 | 218.597 | 215.209 | 211.458 | 207.953 | 204.392
2CXA SW Chemnitz | GASCADE | NKP-IB | Exit | H-Gas | Bestand / Planung | TVK | IIa,IIc, IId | 100 | 100 | 98.009 | 95.296 | 94.246 | 92.443 | 90.737 | 89.08 | 87.556 | 86.105 | 84.769 | 83.471
2CXA SW Chemnitz | GASCADE | NKP-IB | Exit | H-Gas | Bestand / Planung | TVK | IIe | 100 | 100 | 100 | 100 | 100 | 100 | 100 | 100 | 100 | 100 | 100 | 100
2CXA SW Chemnitz | GASCADE | NKP-IB | Exit | H-Gas | Bestand / Planung | TVK | Instrumente | 0 | 0 | 0 | 0 | 0 | 0 | 0 | 0 | 0 | 0 | 0 | 0
2CXA SW Chemnitz | GASCADE | NKP-IB | Exit | H-Gas | Bestand / Planung | TVK | IIb | 100 | 100 | 98.009 | 95.296 | 94.246 | 92.443 | 90.737 | 89.08 | 87.556 | 86.105 | 84.769 | 83.471
2EEA SW Crimmitschau | GASCADE | NKP-IB | Exit | H-Gas | Bestand / Planung | TVK | IIa,IIc, IId | 72.588 | 75.726 | 74.713 | 72.734 | 71.923 | 70.511 | 69.219 | 67.926 | 66.759 | 65.742 | 64.799 | 63.894
2EEA SW Crimmitschau | GASCADE | NKP-IB | Exit | H-Gas | Bestand / Planung | TVK | IIe | 72.588 | 75.726 | 75.726 | 75.726 | 75.726 | 75.726 | 75.726 | 75.726 | 75.726 | 75.726 | 75.726 | 75.726
2EEA SW Crimmitschau | GASCADE | NKP-IB | Exit | H-Gas | Bestand / Planung | TVK | Instrumente | 0 | 0 | 0 | 0 | 0 | 0 | 0 | 0 | 0 | 0 | 0 | 0
2EEA SW Crimmitschau | GASCADE | NKP-IB | Exit | H-Gas | Bestand / Planung | TVK | IIb | 72.588 | 75.726 | 74.713 | 72.734 | 71.923 | 70.511 | 69.219 | 67.926 | 66.759 | 65.742 | 64.799 | 63.894
1NFA SW Hünfeld | GASCADE | NKP-IB | Exit | H-Gas | Bestand / Planung | TVK | IIa,IIc, IId | 54.566 | 56.548 | 56.583 | 55.788 | 55.897 | 55.274 | 54.817 | 54.24 | 53.849 | 53.298 | 52.723 | 52.209
1NFA SW Hünfeld | GASCADE | NKP-IB | Exit | H-Gas | Bestand / Planung | TVK | IIe | 54.566 | 56.548 | 56.548 | 56.548 | 56.548 | 56.548 | 56.548 | 56.548 | 56.548 | 56.548 | 56.548 | 56.548
1NFA SW Hünfeld | GASCADE | NKP-IB | Exit | H-Gas | Bestand / Planung | TVK | Instrumente | 0 | 0 | 0 | 0 | 0 | 0 | 0 | 0 | 0 | 0 | 0 | 0
1NFA SW Hünfeld | GASCADE | NKP-IB | Exit | H-Gas | Bestand / Planung | TVK | IIb | 54.566 | 56.548 | 56.583 | 55.788 | 55.897 | 55.274 | 54.817 | 54.24 | 53.849 | 53.298 | 52.723 | 52.209
1VNA SW Lampertheim | GASCADE | NKP-IB | Exit | H-Gas | Bestand / Planung | TVK | IIa,IIc, IId | 0 | 0 | 0 | 0 | 0 | 0 | 0 | 0 | 0 | 0 | 0 | 0
1VNA SW Lampertheim | GASCADE | NKP-IB | Exit | H-Gas | Bestand / Planung | TVK | IIe | 0 | 0 | 0 | 0 | 0 | 0 | 0 | 0 | 0 | 0 | 0 | 0
1VNA SW Lampertheim | GASCADE | NKP-IB | Exit | H-Gas | Bestand / Planung | TVK | Instrumente | 0 | 0 | 0 | 0 | 0 | 0 | 0 | 0 | 0 | 0 | 0 | 0
1VNA SW Lampertheim | GASCADE | NKP-IB | Exit | H-Gas | Bestand / Planung | TVK | IIb | 0 | 0 | 0 | 0 | 0 | 0 | 0 | 0 | 0 | 0 | 0 | 0
1GZA SW Lemgo | GASCADE | NKP-IB | Exit | H-Gas | Bestand / Planung | TVK | IIa,IIc, IId | 200.169 | 190 | 190.669 | 186.137 | 184.913 | 181.221 | 177.637 | 174.032 | 170.65 | 167.168 | 163.879 | 160.545
1GZA SW Lemgo | GASCADE | NKP-IB | Exit | H-Gas | Bestand / Planung | TVK | IIe | 200.169 | 190 | 190 | 190 | 190 | 190 | 190 | 190 | 190 | 190 | 190 | 190
1GZA SW Lemgo | GASCADE | NKP-IB | Exit | H-Gas | Bestand / Planung | TVK | Instrumente | 0 | 0 | 0 | 0 | 0 | 0 | 0 | 0 | 0 | 0 | 0 | 0
1GZA SW Lemgo | GASCADE | NKP-IB | Exit | H-Gas | Bestand / Planung | TVK | IIb | 200.169 | 190 | 190.669 | 186.137 | 184.913 | 181.221 | 177.637 | 174.032 | 170.65 | 167.168 | 163.879 | 160.545
2BZA SW Marienberg | GASCADE | NKP-IB | Exit | H-Gas | Bestand / Planung | TVK | IIa,IIc, IId | 40 | 40 | 39.42 | 38.307 | 37.845 | 37.053 | 36.328 | 35.604 | 34.954 | 34.383 | 33.853 | 33.347
2BZA SW Marienberg | GASCADE | NKP-IB | Exit | H-Gas | Bestand / Planung | TVK | IIe | 40 | 40 | 40 | 40 | 40 | 40 | 40 | 40 | 40 | 40 | 40 | 40
2BZA SW Marienberg | GASCADE | NKP-IB | Exit | H-Gas | Bestand / Planung | TVK | Instrumente | 0 | 0 | 0 | 0 | 0 | 0 | 0 | 0 | 0 | 0 | 0 | 0
2BZA SW Marienberg | GASCADE | NKP-IB | Exit | H-Gas | Bestand / Planung | TVK | IIb | 40 | 40 | 39.42 | 38.307 | 37.845 | 37.053 | 36.328 | 35.604 | 34.954 | 34.383 | 33.853 | 33.347
5AKA SW Meerane | GASCADE | NKP-IB | Exit | H-Gas | Bestand / Planung | TVK | IIa,IIc, IId | 56.9 | 60.807 | 59.608 | 57.525 | 56.684 | 55.267 | 53.965 | 52.671 | 51.522 | 50.518 | 49.58 | 48.691
5AKA SW Meerane | GASCADE | NKP-IB | Exit | H-Gas | Bestand / Planung | TVK | IIe | 56.9 | 60.807 | 60.807 | 60.807 | 60.807 | 60.807 | 60.807 | 60.807 | 60.807 | 60.807 | 60.807 | 60.807
5AKA SW Meerane | GASCADE | NKP-IB | Exit | H-Gas | Bestand / Planung | TVK | Instrumente | 0 | 0 | 0 | 0 | 0 | 0 | 0 | 0 | 0 | 0 | 0 | 0
5AKA SW Meerane | GASCADE | NKP-IB | Exit | H-Gas | Bestand / Planung | TVK | IIb | 56.9 | 60.807 | 59.608 | 57.525 | 56.684 | 55.267 | 53.965 | 52.671 | 51.522 | 50.518 | 49.58 | 48.691
8CLA SW Soest | GASCADE | NKP-IB | Exit | H-Gas | Bestand / Planung | TVK | IIa,IIc, IId | 189.973 | 203.685 | 201.691 | 196.647 | 195.379 | 191.841 | 188.531 | 185.049 | 181.895 | 178.648 | 175.572 | 172.529
8CLA SW Soest | GASCADE | NKP-IB | Exit | H-Gas | Bestand / Planung | TVK | IIe | 189.973 | 203.685 | 203.685 | 203.685 | 203.685 | 203.685 | 203.685 | 203.685 | 203.685 | 203.685 | 203.685 | 203.685
8CLA SW Soest | GASCADE | NKP-IB | Exit | H-Gas | Bestand / Planung | TVK | Instrumente | 0 | 0 | 0 | 0 | 0 | 0 | 0 | 0 | 0 | 0 | 0 | 0
8CLA SW Soest | GASCADE | NKP-IB | Exit | H-Gas | Bestand / Planung | TVK | IIb | 189.973 | 203.685 | 201.691 | 196.647 | 195.379 | 191.841 | 188.531 | 185.049 | 181.895 | 178.648 | 175.572 | 172.529
1UZB SW Weinheim | GASCADE | NKP-IB | Exit | H-Gas | Bestand / Planung | TVK | IIa,IIc, IId | 90 | 116 | 115.51 | 113.934 | 114.077 | 113.199 | 112.443 | 111.581 | 110.885 | 109.879 | 108.953 | 108.034
1UZB SW Weinheim | GASCADE | NKP-IB | Exit | H-Gas | Bestand / Planung | TVK | IIe | 90 | 116 | 155 | 155 | 155 | 155 | 155 | 155 | 155 | 155 | 155 | 155
1UZB SW Weinheim | GASCADE | NKP-IB | Exit | H-Gas | Bestand / Planung | TVK | Instrumente | 45 | 45 | 45 | 45 | 45 | 45 | 45 | 45 | 45 | 45 | 45 | 45
1UZB SW Weinheim | GASCADE | NKP-IB | Exit | H-Gas | Bestand / Planung | TVK | IIb | 45 | 71 | 70.51 | 68.934 | 69.077 | 68.199 | 67.443 | 66.581 | 65.885 | 64.879 | 63.953 | 63.034
2EFA SW Werdau | GASCADE | NKP-IB | Exit | H-Gas | Bestand / Planung | TVK | IIa,IIc, IId | 55 | 56 | 55.188 | 53.63 | 52.983 | 51.874 | 50.859 | 49.845 | 48.936 | 48.137 | 47.394 | 46.685
2EFA SW Werdau | GASCADE | NKP-IB | Exit | H-Gas | Bestand / Planung | TVK | IIe | 55 | 56 | 56 | 56 | 56 | 56 | 56 | 56 | 56 | 56 | 56 | 56
2EFA SW Werdau | GASCADE | NKP-IB | Exit | H-Gas | Bestand / Planung | TVK | Instrumente | 0 | 0 | 0 | 0 | 0 | 0 | 0 | 0 | 0 | 0 | 0 | 0
2EFA SW Werdau | GASCADE | NKP-IB | Exit | H-Gas | Bestand / Planung | TVK | IIb | 55 | 56 | 55.188 | 53.63 | 52.983 | 51.874 | 50.859 | 49.845 | 48.936 | 48.137 | 47.394 | 46.685
7DEA SW Zeven | GASCADE | NKP-IB | Exit | H-Gas | Bestand / Planung | TVK | IIa,IIc, IId | 34.223 | 31.389 | 31.018 | 30.229 | 30.098 | 29.638 | 29.219 | 28.782 | 28.416 | 28.019 | 27.634 | 27.25
7DEA SW Zeven | GASCADE | NKP-IB | Exit | H-Gas | Bestand / Planung | TVK | IIe | 34.223 | 31.389 | 31.389 | 31.389 | 31.389 | 31.389 | 31.389 | 31.389 | 31.389 | 31.389 | 31.389 | 31.389
7DEA SW Zeven | GASCADE | NKP-IB | Exit | H-Gas | Bestand / Planung | TVK | Instrumente | 0 | 0 | 0 | 0 | 0 | 0 | 0 | 0 | 0 | 0 | 0 | 0
7DEA SW Zeven | GASCADE | NKP-IB | Exit | H-Gas | Bestand / Planung | TVK | IIb | 34.223 | 31.389 | 31.018 | 30.229 | 30.098 | 29.638 | 29.219 | 28.782 | 28.416 | 28.019 | 27.634 | 27.25
0AAA TW Ludwigshafen | GASCADE | NKP-IB | Exit | H-Gas | Bestand / Planung | TVK | IIa,IIc, IId | 225.648 | 271.614 | 265.674 | 266.877 | 261.614 | 263.362 | 259.618 | 259.927 | 252.849 | 247.359 | 241.825 | 235.853
0AAA TW Ludwigshafen | GASCADE | NKP-IB | Exit | H-Gas | Bestand / Planung | TVK | IIe | 225.648 | 271.614 | 271.614 | 271.614 | 271.614 | 271.614 | 271.614 | 271.614 | 271.614 | 271.614 | 271.614 | 271.614
0AAA TW Ludwigshafen | GASCADE | NKP-IB | Exit | H-Gas | Bestand / Planung | TVK | Instrumente | 0 | 0 | 0 | 0 | 0 | 0 | 0 | 0 | 0 | 0 | 0 | 0
0AAA TW Ludwigshafen | GASCADE | NKP-IB | Exit | H-Gas | Bestand / Planung | TVK | IIb | 225.648 | 271.614 | 265.674 | 266.877 | 261.614 | 263.362 | 259.618 | 259.927 | 252.849 | 247.359 | 241.825 | 235.853
1IMA Warburg I | GASCADE | NKP-IB | Exit | H-Gas | Bestand / Planung | TVK | IIa,IIc, IId | 850 | 850 | 840.525 | 820.803 | 814.594 | 799.78 | 786.059 | 771.494 | 758.607 | 745.034 | 731.97 | 719.457
1IMA Warburg I | GASCADE | NKP-IB | Exit | H-Gas | Bestand / Planung | TVK | IIe | 850 | 850 | 850 | 850 | 850 | 850 | 850 | 850 | 850 | 850 | 850 | 850
1IMA Warburg I | GASCADE | NKP-IB | Exit | H-Gas | Bestand / Planung | TVK | Instrumente | 0 | 0 | 0 | 0 | 0 | 0 | 0 | 0 | 0 | 0 | 0 | 0
1IMA Warburg I | GASCADE | NKP-IB | Exit | H-Gas | Bestand / Planung | TVK | IIb | 850 | 850 | 840.525 | 820.803 | 814.594 | 799.78 | 786.059 | 771.494 | 758.607 | 745.034 | 731.97 | 719.457
1RZA Wirtheim | GASCADE | NKP-IB | Exit | H-Gas | Bestand / Planung | TVK | IIa,IIc, IId | 810 | 810 | 803.647 | 788.417 | 787.41 | 777.592 | 769.066 | 759.605 | 751.832 | 742.736 | 734.058 | 725.706
1RZA Wirtheim | GASCADE | NKP-IB | Exit | H-Gas | Bestand / Planung | TVK | IIe | 810 | 810 | 810 | 810 | 810 | 810 | 810 | 810 | 810 | 810 | 810 | 810
1RZA Wirtheim | GASCADE | NKP-IB | Exit | H-Gas | Bestand / Planung | TVK | Instrumente | 0 | 0 | 0 | 0 | 0 | 0 | 0 | 0 | 0 | 0 | 0 | 0
1RZA Wirtheim | GASCADE | NKP-IB | Exit | H-Gas | Bestand / Planung | TVK | IIb | 810 | 810 | 803.647 | 788.417 | 787.41 | 777.592 | 769.066 | 759.605 | 751.832 | 742.736 | 734.058 | 725.706
2LXA Wölfershausen | GASCADE | NKP-IB | Exit | H-Gas | Bestand / Planung | TVK | IIa,IIc, IId | 536.75 | 536.75 | 532.54 | 522.448 | 521.78 | 515.275 | 509.625 | 503.355 | 498.205 | 492.177 | 486.427 | 480.892
2LXA Wölfershausen | GASCADE | NKP-IB | Exit | H-Gas | Bestand / Planung | TVK | IIe | 536.75 | 536.75 | 536.75 | 536.75 | 536.75 | 536.75 | 536.75 | 536.75 | 536.75 | 536.75 | 536.75 | 536.75
2LXA Wölfershausen | GASCADE | NKP-IB | Exit | H-Gas | Bestand / Planung | TVK | Instrumente | 0 | 0 | 0 | 0 | 0 | 0 | 0 | 0 | 0 | 0 | 0 | 0
2LXA Wölfershausen | GASCADE | NKP-IB | Exit | H-Gas | Bestand / Planung | TVK | IIb | 536.75 | 536.75 | 532.54 | 522.448 | 521.78 | 515.275 | 509.625 | 503.355 | 498.205 | 492.177 | 486.427 | 480.892
1VCC Worms Süd | GASCADE | NKP-IB | Exit | H-Gas | Bestand / Planung | TVK | IIa,IIc, IId | 222 | 222 | 221.697 | 217.894 | 217.085 | 213.932 | 211.154 | 208.052 | 205.502 | 202.506 | 199.576 | 196.814
1VCC Worms Süd | GASCADE | NKP-IB | Exit | H-Gas | Bestand / Planung | TVK | IIe | 222 | 222 | 222 | 222 | 222 | 222 | 222 | 222 | 222 | 222 | 222 | 222
1VCC Worms Süd | GASCADE | NKP-IB | Exit | H-Gas | Bestand / Planung | TVK | Instrumente | 0 | 0 | 0 | 0 | 0 | 0 | 0 | 0 | 0 | 0 | 0 | 0
1VCC Worms Süd | GASCADE | NKP-IB | Exit | H-Gas | Bestand / Planung | TVK | IIb | 222 | 222 | 221.697 | 217.894 | 217.085 | 213.932 | 211.154 | 208.052 | 205.502 | 202.506 | 199.576 | 196.814
8FZA Wuppertal-Hohenhagen | GASCADE | NKP-IB | Exit | H-Gas | Bestand / Planung | TVK | IIa,IIc, IId | 423.867 | 425 | 420.969 | 413.159 | 411.478 | 405.737 | 400.4 | 394.744 | 389.743 | 383.989 | 378.551 | 373.211
8FZA Wuppertal-Hohenhagen | GASCADE | NKP-IB | Exit | H-Gas | Bestand / Planung | TVK | IIe | 423.867 | 425 | 425 | 425 | 425 | 425 | 425 | 425 | 425 | 425 | 425 | 425
8FZA Wuppertal-Hohenhagen | GASCADE | NKP-IB | Exit | H-Gas | Bestand / Planung | TVK | Instrumente | 0 | 0 | 0 | 0 | 0 | 0 | 0 | 0 | 0 | 0 | 0 | 0
8FZA Wuppertal-Hohenhagen | GASCADE | NKP-IB | Exit | H-Gas | Bestand / Planung | TVK | IIb | 423.867 | 425 | 420.969 | 413.159 | 411.478 | 405.737 | 400.4 | 394.744 | 389.743 | 383.989 | 378.551 | 373.211
Deggendorf 1 | bayernets | NKP-IB | Exit | H-Gas | Bestand / Planung | TVK | IIa,IIc, IId | 916.667 | 1024.628 | 1020.2054 | 1015.7828 | 1011.3602 | 1006.9376 | 1002.515 | 999.8904 | 997.2658 | 994.6412 | 992.0166 | 989.392 | bisher 451.000 kWh/h durch WZL abgedeckt
Denkendorf 1 | bayernets | NKP-IB | Exit | H-Gas | Bestand / Planung | TVK | IIa,IIc, IId | 200.785 | 224 | 223.0332 | 222.0664 | 221.0996 | 220.1328 | 219.166 | 218.5922 | 218.0184 | 217.4446 | 216.8708 | 216.297 | bisher 99.000 kWh/h durch WZL abgedeckt
Gundihausen 1 | bayernets | NKP-IB | Exit | H-Gas | Bestand / Planung | TVK | IIa,IIc, IId | 2.549 | 2.56 | 2.549 | 2.538 | 2.527 | 2.516 | 2.505 | 2.4984 | 2.4918 | 2.4852 | 2.4786 | 2.472
Hunderdorf 1 | bayernets | NKP-IB | Exit | H-Gas | Bestand / Planung | TVK | IIa,IIc, IId | 34.859 | 27.818 | 27.698 | 27.578 | 27.458 | 27.338 | 27.218 | 27.1466 | 27.0752 | 27.0038 | 26.9324 | 26.861
Nittingen 1 | bayernets | NKP-IB | Exit | H-Gas | Bestand / Planung | TVK | IIa,IIc, IId | 70.453 | 70 | 69.6978 | 69.3956 | 69.0934 | 68.7912 | 68.489 | 68.3098 | 68.1306 | 67.9514 | 67.7722 | 67.593
Riedenburg 1 | bayernets | NKP-IB | Exit | H-Gas | Bestand / Planung | TVK | IIa,IIc, IId | 7.68 | 10.084 | 10.0404 | 9.9968 | 9.9532 | 9.9096 | 9.866 | 9.8402 | 9.8144 | 9.7886 | 9.7628 | 9.737
Rottenburg/Laaber 1 | bayernets | NKP-IB | Exit | H-Gas | Bestand / Planung | TVK | IIa,IIc, IId | 14.402 | 14.48 | 14.4174 | 14.3548 | 14.2922 | 14.2296 | 14.167 | 14.13 | 14.093 | 14.056 | 14.019 | 13.982
Taufkirchen/Vils 1 | bayernets | NKP-IB | Exit | H-Gas | Bestand / Planung | TVK | IIa,IIc, IId | 48.792 | 49.161 | 48.9488 | 48.7366 | 48.5244 | 48.3122 | 48.1 | 47.974 | 47.848 | 47.722 | 47.596 | 47.47
Tiefenbach 1 | bayernets | NKP-IB | Exit | H-Gas | Bestand / Planung | TVK | IIa,IIc, IId | 334.123 | 445.2 | 443.2784 | 441.3568 | 439.4352 | 437.5136 | 435.592 | 434.4516 | 433.3112 | 432.1708 | 431.0304 | 429.89
vNKP ENB | bayernets | NKP-IB | Exit | H-Gas | Bestand / Planung | TVK | IIa,IIc, IId | 3885.11 | 4272.473 | 4254.0314 | 4235.5898 | 4217.1482 | 4198.7066 | 4180.265 | 4169.321 | 4158.377 | 4147.433 | 4136.489 | 4125.545
vNKP SN | bayernets | NKP-IB | Exit | H-Gas | Bestand / Planung | TVK | IIa,IIc, IId | 2995.631 | 2480 | 2469.2954 | 2458.5908 | 2447.8862 | 2437.1816 | 2426.477 | 2420.1244 | 2413.7718 | 2407.4192 | 2401.0666 | 2394.714
vNKP SWL | bayernets | NKP-IB | Exit | H-Gas | Bestand / Planung | TVK | IIa,IIc, IId | 246.418 | 256.979 | 255.8698 | 254.7606 | 253.6514 | 252.5422 | 251.433 | 250.7748 | 250.1166 | 249.4584 | 248.8002 | 248.142
vNKP SWI | bayernets | NKP-IB | Exit | H-Gas | Bestand / Planung | TVK | IIa,IIc, IId | 688.023 | 560 | 557.5828 | 555.1656 | 552.7484 | 550.3312 | 547.914 | 546.4796 | 545.0452 | 543.6108 | 542.1764 | 540.742
vNKP SWM Infrastruktur | bayernets | NKP-IB | Exit | H-Gas | Bestand / Planung | TVK | IIa,IIc, IId | 5913.369 | 7046 | 7015.587 | 6985.174 | 6954.761 | 6924.348 | 6893.935 | 6875.8864 | 6857.8378 | 6839.7892 | 6821.7406 | 6803.692
vNKP SWA | bayernets | NKP-IB | Exit | H-Gas | Bestand / Planung | TVK | IIa,IIc, IId | 1212.168 | 1267.806 | 1262.3336 | 1256.8612 | 1251.3888 | 1245.9164 | 1240.444 | 1237.1966 | 1233.9492 | 1230.7018 | 1227.4544 | 1224.207
vNKP REWAG | bayernets | NKP-IB | Exit | H-Gas | Bestand / Planung | TVK | IIa,IIc, IId | 1022.207 | 875.039 | 871.2622 | 867.4854 | 863.7086 | 859.9318 | 856.155 | 853.9132 | 851.6714 | 849.4296 | 847.1878 | 844.946
Deggendorf 1 | bayernets | NKP-IB | Exit | H-Gas | Bestand / Planung | TVK | IIb | 916.667 | 1024.628 | 1020.2054 | 1015.7828 | 1011.3602 | 1006.9376 | 1002.515 | 999.8904 | 997.2658 | 994.6412 | 992.0166 | 989.392 | bisher 451.000 kWh/h durch WZL abgedeckt
Denkendorf 1 | bayernets | NKP-IB | Exit | H-Gas | Bestand / Planung | TVK | IIb | 200.785 | 224 | 223.0332 | 222.0664 | 221.0996 | 220.1328 | 219.166 | 218.5922 | 218.0184 | 217.4446 | 216.8708 | 216.297 | bisher 99.000 kWh/h durch WZL abgedeckt
Gundihausen 1 | bayernets | NKP-IB | Exit | H-Gas | Bestand / Planung | TVK | IIb | 2.549 | 2.56 | 2.549 | 2.538 | 2.527 | 2.516 | 2.505 | 2.4984 | 2.4918 | 2.4852 | 2.4786 | 2.472
Hunderdorf 1 | bayernets | NKP-IB | Exit | H-Gas | Bestand / Planung | TVK | IIb | 34.859 | 27.818 | 27.698 | 27.578 | 27.458 | 27.338 | 27.218 | 27.1466 | 27.0752 | 27.0038 | 26.9324 | 26.861
Nittingen 1 | bayernets | NKP-IB | Exit | H-Gas | Bestand / Planung | TVK | IIb | 70.453 | 70 | 69.6978 | 69.3956 | 69.0934 | 68.7912 | 68.489 | 68.3098 | 68.1306 | 67.9514 | 67.7722 | 67.593
Riedenburg 1 | bayernets | NKP-IB | Exit | H-Gas | Bestand / Planung | TVK | IIb | 7.68 | 10.084 | 10.0404 | 9.9968 | 9.9532 | 9.9096 | 9.866 | 9.8402 | 9.8144 | 9.7886 | 9.7628 | 9.737
Rottenburg/Laaber 1 | bayernets | NKP-IB | Exit | H-Gas | Bestand / Planung | TVK | IIb | 14.402 | 14.48 | 14.4174 | 14.3548 | 14.2922 | 14.2296 | 14.167 | 14.13 | 14.093 | 14.056 | 14.019 | 13.982
Taufkirchen/Vils 1 | bayernets | NKP-IB | Exit | H-Gas | Bestand / Planung | TVK | IIb | 48.792 | 49.161 | 48.9488 | 48.7366 | 48.5244 | 48.3122 | 48.1 | 47.974 | 47.848 | 47.722 | 47.596 | 47.47
Tiefenbach 1 | bayernets | NKP-IB | Exit | H-Gas | Bestand / Planung | TVK | IIb | 334.123 | 445.2 | 443.2784 | 441.3568 | 439.4352 | 437.5136 | 435.592 | 429.0794 | 422.5668 | 416.0542 | 409.5416 | 403.029
vNKP ENB | bayernets | NKP-IB | Exit | H-Gas | Bestand / Planung | TVK | IIb | 3885.11 | 3894.62 | 3788.6956 | 3682.7712 | 3576.8468 | 3470.9224 | 3364.998 | 3447.1004 | 3529.2028 | 3611.3052 | 3693.4076 | 3775.51 | Abzug Kap.-Instrumente -350 MWh/h
vNKP SN | bayernets | NKP-IB | Exit | H-Gas | Bestand / Planung | TVK | IIb | 2995.631 | 2480 | 2469.2954 | 2458.5908 | 2447.8862 | 2437.1816 | 2426.477 | 2420.1244 | 2413.7718 | 2407.4192 | 2401.0666 | 2394.714
vNKP SWL | bayernets | NKP-IB | Exit | H-Gas | Bestand / Planung | TVK | IIb | 246.418 | 256.979 | 255.8698 | 254.7606 | 253.6514 | 252.5422 | 251.433 | 250.7748 | 250.1166 | 249.4584 | 248.8002 | 248.142
vNKP SWI | bayernets | NKP-IB | Exit | H-Gas | Bestand / Planung | TVK | IIb | 688.023 | 515 | 530.5828 | 546.1656 | 561.7484 | 577.3312 | 592.914 | 573.4796 | 554.0452 | 534.6108 | 515.1764 | 495.742 | Abzug Kap.-Instrumente -45 MWh/h
vNKP SWM Infrastruktur | bayernets | NKP-IB | Exit | H-Gas | Bestand / Planung | TVK | IIb | 5913.369 | 7046 | 7015.587 | 6985.174 | 6954.761 | 6924.348 | 6893.935 | 6875.8864 | 6857.8378 | 6839.7892 | 6821.7406 | 6803.692
vNKP SWA | bayernets | NKP-IB | Exit | H-Gas | Bestand / Planung | TVK | IIb | 1212.168 | 1267.806 | 1262.3336 | 1256.8612 | 1251.3888 | 1245.9164 | 1240.444 | 1237.1966 | 1233.9492 | 1230.7018 | 1227.4544 | 1224.207
vNKP REWAG | bayernets | NKP-IB | Exit | H-Gas | Bestand / Planung | TVK | IIb | 1022.207 | 795.06 | 791.2832 | 787.5064 | 783.7296 | 779.9528 | 776.176 | 773.9342 | 771.6924 | 769.4506 | 767.2088 | 764.967 | Abzug Kap.-Instrumente - 80 MWh/h
Deggendorf 1 | bayernets | NKP-IB | Exit | H-Gas | Bestand / Planung | TVK | Instrumente | 0 | 0 | 0 | 0 | 0 | 0 | 0 | 0 | 0 | 0 | 0 | 0
Denkendorf 1 | bayernets | NKP-IB | Exit | H-Gas | Bestand / Planung | TVK | Instrumente | 0 | 0 | 0 | 0 | 0 | 0 | 0 | 0 | 0 | 0 | 0 | 0
Gundihausen 1 | bayernets | NKP-IB | Exit | H-Gas | Bestand / Planung | TVK | Instrumente | 0 | 0 | 0 | 0 | 0 | 0 | 0 | 0 | 0 | 0 | 0 | 0
Hunderdorf 1 | bayernets | NKP-IB | Exit | H-Gas | Bestand / Planung | TVK | Instrumente | 0 | 0 | 0 | 0 | 0 | 0 | 0 | 0 | 0 | 0 | 0 | 0
Nittingen 1 | bayernets | NKP-IB | Exit | H-Gas | Bestand / Planung | TVK | Instrumente | 0 | 0 | 0 | 0 | 0 | 0 | 0 | 0 | 0 | 0 | 0 | 0
Riedenburg 1 | bayernets | NKP-IB | Exit | H-Gas | Bestand / Planung | TVK | Instrumente | 0 | 0 | 0 | 0 | 0 | 0 | 0 | 0 | 0 | 0 | 0 | 0
Rottenburg/Laaber 1 | bayernets | NKP-IB | Exit | H-Gas | Bestand / Planung | TVK | Instrumente | 0 | 0 | 0 | 0 | 0 | 0 | 0 | 0 | 0 | 0 | 0 | 0
Taufkirchen/Vils 1 | bayernets | NKP-IB | Exit | H-Gas | Bestand / Planung | TVK | Instrumente | 0 | 0 | 0 | 0 | 0 | 0 | 0 | 0 | 0 | 0 | 0 | 0
Tiefenbach 1 | bayernets | NKP-IB | Exit | H-Gas | Bestand / Planung | TVK | Instrumente | 0 | 0 | 0 | 0 | 0 | 0 | 0 | 0 | 0 | 0 | 0 | 0
vNKP ENB | bayernets | NKP-IB | Exit | H-Gas | Bestand / Planung | TVK | Instrumente | 0 | 350.035 | 350.035 | 350.035 | 350.035 | 350.035 | 350.035 | 350.035 | 350.035 | 350.035 | 350.035 | 350.035
vNKP SN | bayernets | NKP-IB | Exit | H-Gas | Bestand / Planung | TVK | Instrumente | 0 | 0 | 0 | 0 | 0 | 0 | 0 | 0 | 0 | 0 | 0 | 0
vNKP SWL | bayernets | NKP-IB | Exit | H-Gas | Bestand / Planung | TVK | Instrumente | 0 | 0 | 0 | 0 | 0 | 0 | 0 | 0 | 0 | 0 | 0 | 0
vNKP SWI | bayernets | NKP-IB | Exit | H-Gas | Bestand / Planung | TVK | Instrumente | 0 | 45 | 45 | 45 | 45 | 45 | 45 | 45 | 45 | 45 | 45 | 45
vNKP SWM Infrastruktur | bayernets | NKP-IB | Exit | H-Gas | Bestand / Planung | TVK | Instrumente | 0 | 0 | 0 | 0 | 0 | 0 | 0 | 0 | 0 | 0 | 0 | 0
vNKP SWA | bayernets | NKP-IB | Exit | H-Gas | Bestand / Planung | TVK | Instrumente | 0 | 0 | 0 | 0 | 0 | 0 | 0 | 0 | 0 | 0 | 0 | 0
vNKP REWAG | bayernets | NKP-IB | Exit | H-Gas | Bestand / Planung | TVK | Instrumente | 0 | 79.979 | 79.979 | 79.979 | 79.979 | 79.979 | 79.979 | 79.979 | 79.979 | 79.979 | 79.979 | 79.979
Deggendorf 1 | bayernets | NKP-IB | Exit | H-Gas | Bestand / Planung | TVK | IIe | 916.667 | 1024.628 | 1042.4565 | 1060.3868 | 1078.4134 | 1096.5307 | 1114.8428 | 1133.2377 | 1151.7094 | 1170.252 | 1188.976 | 1207.7618 | bisher 451.000 kWh/h durch WZL abgedeckt
Denkendorf 1 | bayernets | NKP-IB | Exit | H-Gas | Bestand / Planung | TVK | IIe | 200.785 | 224 | 224 | 224 | 224 | 224 | 224 | 224 | 224 | 224 | 224 | 224 | bisher 99.000 kWh/h durch WZL abgedeckt
Gundihausen 1 | bayernets | NKP-IB | Exit | H-Gas | Bestand / Planung | TVK | IIe | 2.549 | 2.56 | 2.6045 | 2.6493 | 2.6944 | 2.7396 | 2.7854 | 2.8314 | 2.8775 | 2.9238 | 2.9706 | 3.0176
Hunderdorf 1 | bayernets | NKP-IB | Exit | H-Gas | Bestand / Planung | TVK | IIe | 34.859 | 27.818 | 28.302 | 28.7888 | 29.2782 | 29.7701 | 30.2673 | 30.7667 | 31.2682 | 31.7716 | 32.2799 | 32.79
Nittingen 1 | bayernets | NKP-IB | Exit | H-Gas | Bestand / Planung | TVK | IIe | 70.453 | 70 | 70 | 70 | 70 | 70 | 70 | 70 | 70 | 70 | 70 | 70
Riedenburg 1 | bayernets | NKP-IB | Exit | H-Gas | Bestand / Planung | TVK | IIe | 7.68 | 10.084 | 10.2595 | 10.4359 | 10.6133 | 10.7916 | 10.9719 | 11.1529 | 11.3347 | 11.5172 | 11.7015 | 11.8863
Rottenburg/Laaber 1 | bayernets | NKP-IB | Exit | H-Gas | Bestand / Planung | TVK | IIe | 14.402 | 14.48 | 14.732 | 14.9853 | 15.2401 | 15.4961 | 15.7549 | 16.0149 | 16.2759 | 16.538 | 16.8026 | 17.068
Taufkirchen/Vils 1 | bayernets | NKP-IB | Exit | H-Gas | Bestand / Planung | TVK | IIe | 48.792 | 49.161 | 50.0164 | 50.8767 | 51.7416 | 52.6108 | 53.4894 | 54.372 | 55.2583 | 56.1479 | 57.0463 | 57.9476
Tiefenbach 1 | bayernets | NKP-IB | Exit | H-Gas | Bestand / Planung | TVK | IIe | 334.123 | 445.2 | 452.9465 | 460.7372 | 468.5697 | 476.4417 | 484.3982 | 492.3908 | 500.4168 | 508.4735 | 516.6091 | 524.7715
vNKP ENB | bayernets | NKP-IB | Exit | H-Gas | Bestand / Planung | TVK | IIe | 3885.11 | 4244.655 | 4318.512 | 4392.7904 | 4467.4678 | 4542.5213 | 4618.3814 | 4694.5847 | 4771.1064 | 4847.9212 | 4925.488 | 5003.3107
vNKP SN | bayernets | NKP-IB | Exit | H-Gas | Bestand / Planung | TVK | IIe | 2995.631 | 2480 | 2556 | 2630 | 2690 | 2744 | 2801 | 2858 | 2888 | 2917 | 2947 | 2977.309
vNKP SWL | bayernets | NKP-IB | Exit | H-Gas | Bestand / Planung | TVK | IIe | 246.418 | 256.979 | 253.292 | 256.536 | 259.78 | 263.023 | 266.267 | 269.511 | 272.754 | 275.998 | 279.242 | 282.486
vNKP SWI | bayernets | NKP-IB | Exit | H-Gas | Bestand / Planung | TVK | IIe | 688.023 | 560 | 560 | 560 | 560 | 560 | 560 | 560 | 560 | 560 | 560 | 560
vNKP SWM Infrastruktur | bayernets | NKP-IB | Exit | H-Gas | Bestand / Planung | TVK | IIe | 5913.369 | 7046 | 7046 | 7046 | 7046 | 7046 | 7046 | 7046 | 7046 | 7046 | 7046 | 7046
vNKP SWA | bayernets | NKP-IB | Exit | H-Gas | Bestand / Planung | TVK | IIe | 1212.168 | 1267.806 | 1280 | 1280 | 1280 | 1280 | 1280 | 1280 | 1280 | 1280 | 1280 | 1280
vNKP REWAG | bayernets | NKP-IB | Exit | H-Gas | Bestand / Planung | TVK | IIe | 1022.207 | 875.039 | 886 | 896 | 906 | 916 | 926 | 936 | 946 | 956 | 966 | 976.1046
EWE NETZ | GTG | NKP-IB | Exit | L-Gas | Bestand / Planung | FZK | IIe | 9010 | 9643.016 | 9643.016 | 9643.016 | 9643.016 | 9643.016 | 9643.016 | 9643.016 | 9643.016 | 9643.016 | 9643.016 | 9643.016
EWE NETZ | GTG | NKP-IB | Exit | L-Gas | Bestand / Planung | FZK | IIa,IIc, IId | 9010 | 9643.016 | 9538.6063 | 9335.9397 | 9281.9252 | 9185.1178 | 9150.2534 | 9023.1096 | 8903.6193 | 8710.3245 | 8598.4472 | 8491.1512
EWE NETZ | GTG | NKP-IB | Exit | L-Gas | Bestand / Planung | FZK | Instrumente | 0 | 0 | 0 | 0 | 0 | 0 | 0 | 0 | 0 | 0 | 0 | 0
EWE NETZ | GTG | NKP-IB | Exit | L-Gas | Bestand / Planung | FZK | IIb | 9010 | 9643.016 | 9538.6063 | 9335.9397 | 9281.9252 | 9185.1178 | 9150.2534 | 9023.1096 | 8903.6193 | 8710.3245 | 8598.4472 | 8491.1512
Westfalen-Weser-Ems Verteilnetz GmbH | GTG | NKP-IB | Exit | L-Gas | Bestand / Planung | FZK | IIe | - | 11.5 | 11.5 | 11.5 | 11.5 | 11.5 | 11.5 | 11.5 | 11.5 | 11.5 | 11.5 | 11.5
Westfalen-Weser-Ems Verteilnetz GmbH | GTG | NKP-IB | Exit | L-Gas | Bestand / Planung | FZK | IIa,IIc, IId | - | 11.5 | 11.3884 | 11.1547 | 11.0943 | 10.9343 | 10.7828 | 10.6231 | 10.2891 | 9.1615 | 9.013 | 8.8727
Westfalen-Weser-Ems Verteilnetz GmbH | GTG | NKP-IB | Exit | L-Gas | Bestand / Planung | FZK | Instrumente | - | 0 | 0 | 0 | 0 | 0 | 0 | 0 | 0 | 0 | 0 | 0
Westfalen-Weser-Ems Verteilnetz GmbH | GTG | NKP-IB | Exit | L-Gas | Bestand / Planung | FZK | IIb | - | 11.5 | 11.3884 | 11.1547 | 11.0943 | 10.9343 | 10.7828 | 10.6231 | 10.2891 | 9.1615 | 9.013 | 8.8727
RC Aalen | terranets bw | NKP-IB | Exit | H-Gas | Bestand / Planung | TVK | IIe | 325 | 340 | 330 | 330 | 330 | 330 | 330 | 330 | 330 | 330 | 330 | 330
RC Aalen | terranets bw | NKP-IB | Exit | H-Gas | Bestand / Planung | TVK | IIa,IIc, IId | 325 | 340 | 340.4718 | 336.1149 | 337.2295 | 334.3534 | 332.2602 | 329.4667 | 327.466 | 324.1584 | 320.9295 | 317.9553
RC Aalen | terranets bw | NKP-IB | Exit | H-Gas | Bestand / Planung | TVK | Instrumente | 0 | 0 | 0 | 0 | 0 | 0 | 0 | 0 | 0 | 0 | 0 | 0
RC Aalen | terranets bw | NKP-IB | Exit | H-Gas | Bestand / Planung | TVK | IIb | 325 | 340 | 340.4718 | 336.1149 | 337.2295 | 334.3534 | 332.2602 | 329.4667 | 327.466 | 324.1584 | 320.9295 | 317.9553
RC Baden-Baden | terranets bw | NKP-IB | Exit | H-Gas | Bestand / Planung | TVK | IIe | 170 | 179.372 | 179.732 | 180.092 | 180.452 | 180.812 | 181.172 | 181.532 | 181.892 | 182.252 | 182.612 | 182.612
RC Baden-Baden | terranets bw | NKP-IB | Exit | H-Gas | Bestand / Planung | TVK | IIa,IIc, IId | 170 | 179.372 | 177.9385 | 174.6573 | 175.5827 | 173.861 | 172.272 | 170.4947 | 168.8978 | 166.6108 | 164.4945 | 162.3616
RC Baden-Baden | terranets bw | NKP-IB | Exit | H-Gas | Bestand / Planung | TVK | Instrumente | 0 | 0 | 0 | 0 | 0 | 0 | 0 | 0 | 0 | 0 | 0 | 0
RC Baden-Baden | terranets bw | NKP-IB | Exit | H-Gas | Bestand / Planung | TVK | IIb | 170 | 179.372 | 177.9385 | 174.6573 | 175.5827 | 173.861 | 172.272 | 170.4947 | 168.8978 | 166.6108 | 164.4945 | 162.3616
RC Badenova | terranets bw | NKP-IB | Exit | H-Gas | Bestand / Planung | TVK | IIe | 3422 | 3650 | 3650 | 3650 | 3650 | 3650 | 3650 | 3650 | 3650 | 3650 | 3650 | 3650
RC Badenova | terranets bw | NKP-IB | Exit | H-Gas | Bestand / Planung | TVK | IIa,IIc, IId | 3422 | 3650 | 3631.5697 | 3570.6391 | 3576.2454 | 3539.4973 | 3507.5103 | 3471.1942 | 3440.5519 | 3401.1898 | 3364.1824 | 3327.8129
RC Badenova | terranets bw | NKP-IB | Exit | H-Gas | Bestand / Planung | TVK | Instrumente | 560.5 | 560.5 | 560.5 | 560.5 | 560.5 | 560.5 | 560.5 | 560.5 | 560.5 | 560.5 | 560.5 | 560.5
RC Badenova | terranets bw | NKP-IB | Exit | H-Gas | Bestand / Planung | TVK | IIb | 2861.5 | 3089.5 | 3071.0697 | 3010.1391 | 3015.7454 | 2978.9973 | 2947.0103 | 2910.6942 | 2880.0519 | 2840.6898 | 2803.6824 | 2767.3129
RC Biberach | terranets bw | NKP-IB | Exit | H-Gas | Bestand / Planung | TVK | IIe | 217.341 | 232.332 | 245 | 245 | 245 | 245 | 245 | 245 | 245 | 245 | 245 | 245
RC Biberach | terranets bw | NKP-IB | Exit | H-Gas | Bestand / Planung | TVK | IIa,IIc, IId | 217.341 | 232.332 | 229.6525 | 225.4182 | 225.6462 | 223.0945 | 220.9381 | 218.4148 | 216.3292 | 213.6812 | 211.1575 | 208.722
RC Biberach | terranets bw | NKP-IB | Exit | H-Gas | Bestand / Planung | TVK | Instrumente | 0 | 0 | 0 | 0 | 0 | 0 | 0 | 0 | 0 | 0 | 0 | 0
RC Biberach | terranets bw | NKP-IB | Exit | H-Gas | Bestand / Planung | TVK | IIb | 217.341 | 232.332 | 229.6525 | 225.4182 | 225.6462 | 223.0945 | 220.9381 | 218.4148 | 216.3292 | 213.6812 | 211.1575 | 208.722
RC 24/7 | terranets bw | NKP-IB | Exit | H-Gas | Bestand / Planung | TVK | IIe | 268.7 | 293.7 | 293.7 | 293.7 | 293.7 | 293.7 | 293.7 | 293.7 | 293.7 | 293.7 | 293.7 | 293.7
RC 24/7 | terranets bw | NKP-IB | Exit | H-Gas | Bestand / Planung | TVK | IIa,IIc, IId | 268.7 | 293.7 | 292.2253 | 287.8769 | 289.1452 | 286.7704 | 284.76 | 282.38 | 280.4537 | 277.7127 | 275.148 | 272.6209
RC 24/7 | terranets bw | NKP-IB | Exit | H-Gas | Bestand / Planung | TVK | Instrumente | 0 | 0 | 0 | 0 | 0 | 0 | 0 | 0 | 0 | 0 | 0 | 0
RC 24/7 | terranets bw | NKP-IB | Exit | H-Gas | Bestand / Planung | TVK | IIb | 268.7 | 293.7 | 292.2253 | 287.8769 | 289.1452 | 286.7704 | 284.76 | 282.38 | 280.4537 | 277.7127 | 275.148 | 272.6209
RC Rippberg | terranets bw | NKP-IB | Exit | H-Gas | Bestand / Planung | TVK | IIe | 114.2 | 115 | 115.2 | 115.4 | 115.6 | 115.7 | 115.9 | 116.1 | 116.3 | 116.5 | 116.7 | 116.7
RC Rippberg | terranets bw | NKP-IB | Exit | H-Gas | Bestand / Planung | TVK | IIa,IIc, IId | 114.2 | 115 | 114.4226 | 112.7199 | 113.2165 | 112.2867 | 111.4995 | 110.5676 | 109.8133 | 108.7401 | 107.7359 | 106.7463
RC Rippberg | terranets bw | NKP-IB | Exit | H-Gas | Bestand / Planung | TVK | Instrumente | 0 | 0 | 0 | 0 | 0 | 0 | 0 | 0 | 0 | 0 | 0 | 0
RC Rippberg | terranets bw | NKP-IB | Exit | H-Gas | Bestand / Planung | TVK | IIb | 114.2 | 115 | 114.4226 | 112.7199 | 113.2165 | 112.2867 | 111.4995 | 110.5676 | 109.8133 | 108.7401 | 107.7359 | 106.7463
RC Bruchsal | terranets bw | NKP-IB | Exit | H-Gas | Bestand / Planung | TVK | IIe | 101 | 115 | 115 | 116 | 117 | 117 | 118 | 119 | 120 | 121 | 122 | 123
RC Bruchsal | terranets bw | NKP-IB | Exit | H-Gas | Bestand / Planung | TVK | IIa,IIc, IId | 101 | 115 | 114.2771 | 112.0824 | 112.1727 | 111.0601 | 110.0668 | 108.9547 | 108.0248 | 106.5909 | 105.2781 | 103.9664
RC Bruchsal | terranets bw | NKP-IB | Exit | H-Gas | Bestand / Planung | TVK | Instrumente | 13 | 13 | 13 | 13 | 13 | 13 | 13 | 13 | 13 | 13 | 13 | 13
RC Bruchsal | terranets bw | NKP-IB | Exit | H-Gas | Bestand / Planung | TVK | IIb | 88 | 102 | 101.2771 | 99.0824 | 99.1727 | 98.0601 | 97.0668 | 95.9547 | 95.0248 | 93.5909 | 92.2781 | 90.9664
RC Crailsheim | terranets bw | NKP-IB | Exit | H-Gas | Bestand / Planung | TVK | IIe | 93.39 | 90.27 | 90.27 | 90.27 | 90.27 | 90.27 | 90.27 | 90.27 | 90.27 | 90.27 | 90.27 | 90.27
RC Crailsheim | terranets bw | NKP-IB | Exit | H-Gas | Bestand / Planung | TVK | IIa,IIc, IId | 93.39 | 90.27 | 90.4875 | 88.6401 | 88.7128 | 87.5395 | 86.4733 | 85.3543 | 84.3596 | 83.2011 | 82.0786 | 80.9347
RC Crailsheim | terranets bw | NKP-IB | Exit | H-Gas | Bestand / Planung | TVK | Instrumente | 250 | 250 | 250 | 250 | 250 | 250 | 250 | 250 | 250 | 250 | 250 | 250
RC Crailsheim | terranets bw | NKP-IB | Exit | H-Gas | Bestand / Planung | TVK | IIb | 0 | 0 | 0 | 0 | 0 | 0 | 0 | 0 | 0 | 0 | 0 | 0
RC Ellwangen | terranets bw | NKP-IB | Exit | H-Gas | Bestand / Planung | TVK | IIe | 61 | 65 | 65 | 65 | 65 | 65 | 65 | 65 | 65 | 65 | 65 | 65
RC Ellwangen | terranets bw | NKP-IB | Exit | H-Gas | Bestand / Planung | TVK | IIa,IIc, IId | 61 | 65 | 65.0902 | 64.2573 | 64.4704 | 63.9205 | 63.5203 | 62.9863 | 62.6038 | 61.9715 | 61.3542 | 60.7856
RC Ellwangen | terranets bw | NKP-IB | Exit | H-Gas | Bestand / Planung | TVK | Instrumente | 5.9 | 5.9 | 5.9 | 5.9 | 5.9 | 5.9 | 5.9 | 5.9 | 5.9 | 5.9 | 5.9 | 5.9
RC Ellwangen | terranets bw | NKP-IB | Exit | H-Gas | Bestand / Planung | TVK | IIb | 55.1 | 59.1 | 59.1902 | 58.3573 | 58.5704 | 58.0205 | 57.6203 | 57.0863 | 56.7038 | 56.0715 | 55.4542 | 54.8856
RC EnBW Nord | terranets bw | NKP-IB | Exit | H-Gas | Bestand / Planung | TVK | IIe | 190.955 | 194.774 | 195 | 195 | 195 | 195 | 195 | 195 | 195 | 195 | 195 | 195
RC EnBW Nord | terranets bw | NKP-IB | Exit | H-Gas | Bestand / Planung | TVK | IIa,IIc, IId | 190.955 | 194.774 | 171.7545 | 168.9285 | 169.6323 | 168.1625 | 166.8089 | 165.3342 | 163.9789 | 162.263 | 160.6615 | 158.2884
RC EnBW Nord | terranets bw | NKP-IB | Exit | H-Gas | Bestand / Planung | TVK | Instrumente | 0 | 0 | 0 | 0 | 0 | 0 | 0 | 0 | 0 | 0 | 0 | 0
RC EnBW Nord | terranets bw | NKP-IB | Exit | H-Gas | Bestand / Planung | TVK | IIb | 190.955 | 194.774 | 171.7545 | 168.9285 | 169.6323 | 168.1625 | 166.8089 | 165.3342 | 163.9789 | 162.263 | 160.6615 | 158.2884
RC EnBW-ODR | terranets bw | NKP-IB | Exit | H-Gas | Bestand / Planung | TVK | IIe | 186 | 230 | 240 | 250 | 260 | 270 | 280 | 290 | 300 | 310 | 320 | 330
RC EnBW-ODR | terranets bw | NKP-IB | Exit | H-Gas | Bestand / Planung | TVK | IIa,IIc, IId | 186 | 230 | 229.1753 | 225.6763 | 225.8631 | 223.5907 | 221.7987 | 219.558 | 217.8353 | 215.3827 | 213.0204 | 210.9612
RC EnBW-ODR | terranets bw | NKP-IB | Exit | H-Gas | Bestand / Planung | TVK | Instrumente | 0 | 0 | 0 | 0 | 0 | 0 | 0 | 0 | 0 | 0 | 0 | 0
RC EnBW-ODR | terranets bw | NKP-IB | Exit | H-Gas | Bestand / Planung | TVK | IIb | 186 | 230 | 229.1753 | 225.6763 | 225.8631 | 223.5907 | 221.7987 | 219.558 | 217.8353 | 215.3827 | 213.0204 | 210.9612
RC EnBW Stuttgart | terranets bw | NKP-IB | Exit | H-Gas | Bestand / Planung | TVK | IIe | 4931.866 | 5030.503 | 6205 | 6205 | 6205 | 6205 | 6205 | 6205 | 6205 | 6205 | 6205 | 6205
RC EnBW Stuttgart | terranets bw | NKP-IB | Exit | H-Gas | Bestand / Planung | TVK | IIa,IIc, IId | 4931.866 | 5030.503 | 4938.7314 | 4865.7417 | 4883.9197 | 4845.9595 | 4810.9991 | 4772.9096 | 4737.9067 | 4693.5897 | 4652.2268 | 4590.9372
RC EnBW Stuttgart | terranets bw | NKP-IB | Exit | H-Gas | Bestand / Planung | TVK | Instrumente | 0 | 0 | 0 | 0 | 0 | 0 | 0 | 0 | 0 | 0 | 0 | 0
RC EnBW Stuttgart | terranets bw | NKP-IB | Exit | H-Gas | Bestand / Planung | TVK | IIb | 4931.866 | 5030.503 | 4938.7314 | 4865.7417 | 4883.9197 | 4845.9595 | 4810.9991 | 4772.9096 | 4737.9067 | 4693.5897 | 4652.2268 | 4590.9372
RC Erligheim | terranets bw | NKP-IB | Exit | H-Gas | Bestand / Planung | TVK | IIe | 0.84 | 2.423 | 2.948 | 2.948 | 2.948 | 2.948 | 2.948 | 2.948 | 2.948 | 2.948 | 2.948 | 2.948
RC Erligheim | terranets bw | NKP-IB | Exit | H-Gas | Bestand / Planung | TVK | IIa,IIc, IId | 0.84 | 2.423 | 2.409 | 2.3591 | 2.3699 | 2.3461 | 2.324 | 2.3005 | 2.2785 | 2.2511 | 2.2256 | 2.1993
RC Erligheim | terranets bw | NKP-IB | Exit | H-Gas | Bestand / Planung | TVK | Instrumente | 0 | 0 | 0 | 0 | 0 | 0 | 0 | 0 | 0 | 0 | 0 | 0
RC Erligheim | terranets bw | NKP-IB | Exit | H-Gas | Bestand / Planung | TVK | IIb | 0.84 | 2.423 | 2.409 | 2.3591 | 2.3699 | 2.3461 | 2.324 | 2.3005 | 2.2785 | 2.2511 | 2.2256 | 2.1993
RC Essingen-Oberkochen | terranets bw | NKP-IB | Exit | H-Gas | Bestand / Planung | TVK | IIe | 58.2 | 71.37 | 80.37 | 81.37 | 82.37 | 83.37 | 84.37 | 85.37 | 86.37 | 87.37 | 88.37 | 88.37
RC Essingen-Oberkochen | terranets bw | NKP-IB | Exit | H-Gas | Bestand / Planung | TVK | IIa,IIc, IId | 58.2 | 71.37 | 71.469 | 70.5545 | 70.7884 | 70.1847 | 69.7453 | 69.1589 | 68.739 | 68.0447 | 67.3669 | 66.7426
RC Essingen-Oberkochen | terranets bw | NKP-IB | Exit | H-Gas | Bestand / Planung | TVK | Instrumente | 0 | 0 | 0 | 0 | 0 | 0 | 0 | 0 | 0 | 0 | 0 | 0
RC Essingen-Oberkochen | terranets bw | NKP-IB | Exit | H-Gas | Bestand / Planung | TVK | IIb | 58.2 | 71.37 | 71.469 | 70.5545 | 70.7884 | 70.1847 | 69.7453 | 69.1589 | 68.739 | 68.0447 | 67.3669 | 66.7426
RC ESW Nordbaden | terranets bw | NKP-IB | Exit | H-Gas | Bestand / Planung | TVK | IIe | 590 | 601.8 | 658.7 | 666.5 | 674.4 | 683.1 | 690.1 | 699 | 702.3 | 710.5 | 712.8 | 712.8
RC ESW Nordbaden | terranets bw | NKP-IB | Exit | H-Gas | Bestand / Planung | TVK | IIa,IIc, IId | 590 | 601.8 | 597.3548 | 586.2137 | 586.5389 | 580.3925 | 575.0147 | 568.9297 | 563.8111 | 556.8069 | 550.2695 | 543.8098
RC ESW Nordbaden | terranets bw | NKP-IB | Exit | H-Gas | Bestand / Planung | TVK | Instrumente | 0 | 0 | 0 | 0 | 0 | 0 | 0 | 0 | 0 | 0 | 0 | 0
RC ESW Nordbaden | terranets bw | NKP-IB | Exit | H-Gas | Bestand / Planung | TVK | IIb | 590 | 601.8 | 597.3548 | 586.2137 | 586.5389 | 580.3925 | 575.0147 | 568.9297 | 563.8111 | 556.8069 | 550.2695 | 543.8098
RC ESW-Ost | terranets bw | NKP-IB | Exit | H-Gas | Bestand / Planung | TVK | IIe | 480 | 489.6 | 542.9 | 534.6 | 530.4 | 528.9 | 524.4 | 527 | 517.1 | 519.5 | 508.9 | 508.9
RC ESW-Ost | terranets bw | NKP-IB | Exit | H-Gas | Bestand / Planung | TVK | IIa,IIc, IId | 480 | 489.6 | 485.9836 | 476.9196 | 477.1842 | 472.1838 | 467.8086 | 462.858 | 458.6938 | 452.9954 | 447.6769 | 442.4215
RC ESW-Ost | terranets bw | NKP-IB | Exit | H-Gas | Bestand / Planung | TVK | Instrumente | 0 | 0 | 0 | 0 | 0 | 0 | 0 | 0 | 0 | 0 | 0 | 0
RC ESW-Ost | terranets bw | NKP-IB | Exit | H-Gas | Bestand / Planung | TVK | IIb | 480 | 489.6 | 485.9836 | 476.9196 | 477.1842 | 472.1838 | 467.8086 | 462.858 | 458.6938 | 452.9954 | 447.6769 | 442.4215
RC Ettlingen | terranets bw | NKP-IB | Exit | H-Gas | Bestand / Planung | TVK | IIe | 188.947 | 210.206 | 212.305 | 214.405 | 216.504 | 218.604 | 220.703 | 222.802 | 224.902 | 227.001 | 231.227 | 231.227
RC Ettlingen | terranets bw | NKP-IB | Exit | H-Gas | Bestand / Planung | TVK | IIa,IIc, IId | 188.947 | 210.206 | 209.0205 | 205.2635 | 205.4393 | 203.3741 | 201.5893 | 199.5262 | 197.8354 | 195.2836 | 192.9037 | 190.571
RC Ettlingen | terranets bw | NKP-IB | Exit | H-Gas | Bestand / Planung | TVK | Instrumente | 0 | 0 | 0 | 0 | 0 | 0 | 0 | 0 | 0 | 0 | 0 | 0
RC Ettlingen | terranets bw | NKP-IB | Exit | H-Gas | Bestand / Planung | TVK | IIb | 188.947 | 210.206 | 209.0205 | 205.2635 | 205.4393 | 203.3741 | 201.5893 | 199.5262 | 197.8354 | 195.2836 | 192.9037 | 190.571
RC Filstal | terranets bw | NKP-IB | Exit | H-Gas | Bestand / Planung | TVK | IIe | 480 | 506 | 503 | 512 | 517 | 523 | 529 | 534 | 540 | 546 | 552 | 552
RC Filstal | terranets bw | NKP-IB | Exit | H-Gas | Bestand / Planung | TVK | IIa,IIc, IId | 480 | 506 | 503.3578 | 493.1933 | 493.4473 | 487.575 | 482.3045 | 476.6099 | 471.5922 | 465.317 | 459.4383 | 453.5336
RC Filstal | terranets bw | NKP-IB | Exit | H-Gas | Bestand / Planung | TVK | Instrumente | 0 | 0 | 0 | 0 | 0 | 0 | 0 | 0 | 0 | 0 | 0 | 0
RC Filstal | terranets bw | NKP-IB | Exit | H-Gas | Bestand / Planung | TVK | IIb | 480 | 506 | 503.3578 | 493.1933 | 493.4473 | 487.575 | 482.3045 | 476.6099 | 471.5922 | 465.317 | 459.4383 | 453.5336
RC GVO | terranets bw | NKP-IB | Exit | H-Gas | Bestand / Planung | TVK | IIe | 582 | 700 | 700 | 700 | 700 | 700 | 700 | 700 | 700 | 700 | 700 | 700
RC GVO | terranets bw | NKP-IB | Exit | H-Gas | Bestand / Planung | TVK | IIa,IIc, IId | 582 | 700 | 695.2371 | 682.4273 | 682.8746 | 675.816 | 669.6646 | 662.6559 | 656.8098 | 648.5458 | 640.8347 | 633.2361
RC GVO | terranets bw | NKP-IB | Exit | H-Gas | Bestand / Planung | TVK | Instrumente | 0 | 0 | 0 | 0 | 0 | 0 | 0 | 0 | 0 | 0 | 0 | 0
RC GVO | terranets bw | NKP-IB | Exit | H-Gas | Bestand / Planung | TVK | IIb | 582 | 700 | 695.2371 | 682.4273 | 682.8746 | 675.816 | 669.6646 | 662.6559 | 656.8098 | 648.5458 | 640.8347 | 633.2361
RC Gaggenau | terranets bw | NKP-IB | Exit | H-Gas | Bestand / Planung | TVK | IIe | 102.5 | 117 | 104.2 | 104.2 | 104.2 | 104.2 | 104.2 | 104.2 | 104.2 | 104.2 | 104.2 | 104.2
RC Gaggenau | terranets bw | NKP-IB | Exit | H-Gas | Bestand / Planung | TVK | IIa,IIc, IId | 102.5 | 107.5 | 107.1205 | 105.6237 | 105.7314 | 104.6228 | 103.7615 | 102.6558 | 101.806 | 100.6164 | 99.4324 | 98.3476
RC Gaggenau | terranets bw | NKP-IB | Exit | H-Gas | Bestand / Planung | TVK | Instrumente | 0 | 0 | 0 | 0 | 0 | 0 | 0 | 0 | 0 | 0 | 0 | 0
RC Gaggenau | terranets bw | NKP-IB | Exit | H-Gas | Bestand / Planung | TVK | IIb | 102.5 | 107.5 | 107.1205 | 105.6237 | 105.7314 | 104.6228 | 103.7615 | 102.6558 | 101.806 | 100.6164 | 99.4324 | 98.3476
RC Heidelberg | terranets bw | NKP-IB | Exit | H-Gas | Bestand / Planung | TVK | IIe | 544.871 | 571.618 | 583.05 | 594.711 | 606.606 | 618.738 | 631.112 | 643.735 | 656.609 | 669.742 | 683.136 | 683.136
RC Heidelberg | terranets bw | NKP-IB | Exit | H-Gas | Bestand / Planung | TVK | IIa,IIc, IId | 544.871 | 571.618 | 569.3206 | 562.4921 | 565.8686 | 562.909 | 560.2394 | 557.2014 | 554.6635 | 550.9822 | 547.7305 | 544.2956
RC Heidelberg | terranets bw | NKP-IB | Exit | H-Gas | Bestand / Planung | TVK | Instrumente | 0 | 0 | 0 | 0 | 0 | 0 | 0 | 0 | 0 | 0 | 0 | 0
RC Heidelberg | terranets bw | NKP-IB | Exit | H-Gas | Bestand / Planung | TVK | IIb | 544.871 | 571.618 | 569.3206 | 562.4921 | 565.8686 | 562.909 | 560.2394 | 557.2014 | 554.6635 | 550.9822 | 547.7305 | 544.2956
RC Giengen | terranets bw | NKP-IB | Exit | H-Gas | Bestand / Planung | TVK | IIe | 112.374 | 113.853 | 113.853 | 113.853 | 113.853 | 113.853 | 113.853 | 113.853 | 113.853 | 113.853 | 113.853 | 113.853
RC Giengen | terranets bw | NKP-IB | Exit | H-Gas | Bestand / Planung | TVK | IIa,IIc, IId | 112.374 | 113.853 | 112.8854 | 111.151 | 111.0517 | 109.9298 | 109.0568 | 107.9257 | 107.0683 | 105.8567 | 104.7026 | 103.8259
RC Giengen | terranets bw | NKP-IB | Exit | H-Gas | Bestand / Planung | TVK | Instrumente | 0 | 0 | 0 | 0 | 0 | 0 | 0 | 0 | 0 | 0 | 0 | 0
RC Giengen | terranets bw | NKP-IB | Exit | H-Gas | Bestand / Planung | TVK | IIb | 112.374 | 113.853 | 112.8854 | 111.151 | 111.0517 | 109.9298 | 109.0568 | 107.9257 | 107.0683 | 105.8567 | 104.7026 | 103.8259
RC Heidenheim | terranets bw | NKP-IB | Exit | H-Gas | Bestand / Planung | TVK | IIe | 259.01 | 283.619 | 300 | 304.5 | 309 | 313.7 | 318.4 | 323.2 | 328 | 333 | 338 | 338
RC Heidenheim | terranets bw | NKP-IB | Exit | H-Gas | Bestand / Planung | TVK | IIa,IIc, IId | 259.01 | 283.619 | 272.2587 | 267.8557 | 264.5248 | 261.7556 | 259.777 | 256.589 | 254.3557 | 251.3624 | 248.721 | 248.7874
RC Heidenheim | terranets bw | NKP-IB | Exit | H-Gas | Bestand / Planung | TVK | Instrumente | 0 | 0 | 0 | 0 | 0 | 0 | 0 | 0 | 0 | 0 | 0 | 0
RC Heidenheim | terranets bw | NKP-IB | Exit | H-Gas | Bestand / Planung | TVK | IIb | 259.01 | 283.619 | 272.2587 | 267.8557 | 264.5248 | 261.7556 | 259.777 | 256.589 | 254.3557 | 251.3624 | 248.721 | 248.7874
RC Königsbronn | terranets bw | NKP-IB | Exit | H-Gas | Bestand / Planung | TVK | IIe | 26.667 | 29.643 | 30 | 30.4 | 30.9 | 31.4 | 31.8 | 32.3 | 32.8 | 33.3 | 33.8 | 33.8
RC Königsbronn | terranets bw | NKP-IB | Exit | H-Gas | Bestand / Planung | TVK | IIa,IIc, IId | 26.667 | 29.643 | 28.4557 | 27.9955 | 27.6473 | 27.3579 | 27.1511 | 26.8179 | 26.5845 | 26.2716 | 25.9956 | 26.0025
RC Königsbronn | terranets bw | NKP-IB | Exit | H-Gas | Bestand / Planung | TVK | Instrumente | 0 | 0 | 0 | 0 | 0 | 0 | 0 | 0 | 0 | 0 | 0 | 0
RC Königsbronn | terranets bw | NKP-IB | Exit | H-Gas | Bestand / Planung | TVK | IIb | 26.667 | 29.643 | 28.4557 | 27.9955 | 27.6473 | 27.3579 | 27.1511 | 26.8179 | 26.5845 | 26.2716 | 25.9956 | 26.0025
RC Heilbronn | terranets bw | NKP-IB | Exit | H-Gas | Bestand / Planung | TVK | IIe | 937.877 | 866 | 866 | 866 | 866 | 866 | 866 | 866 | 866 | 866 | 866 | 866
RC Heilbronn | terranets bw | NKP-IB | Exit | H-Gas | Bestand / Planung | TVK | IIa,IIc, IId | 937.877 | 866 | 866.5016 | 851.0522 | 855.3654 | 846.6844 | 838.7052 | 829.986 | 821.9515 | 811.8693 | 802.3172 | 792.5956
RC Heilbronn | terranets bw | NKP-IB | Exit | H-Gas | Bestand / Planung | TVK | Instrumente | 0 | 0 | 0 | 0 | 0 | 0 | 0 | 0 | 0 | 0 | 0 | 0
RC Heilbronn | terranets bw | NKP-IB | Exit | H-Gas | Bestand / Planung | TVK | IIb | 937.877 | 866 | 866.5016 | 851.0522 | 855.3654 | 846.6844 | 838.7052 | 829.986 | 821.9515 | 811.8693 | 802.3172 | 792.5956
RC Konstanz | terranets bw | NKP-IB | Exit | H-Gas | Bestand / Planung | TVK | IIe | 255 | 267 | 310 | 320 | 330 | 340 | 350 | 350 | 350 | 350 | 350 | 350
RC Konstanz | terranets bw | NKP-IB | Exit | H-Gas | Bestand / Planung | TVK | IIa,IIc, IId | 255 | 267 | 265.0139 | 259.5305 | 260.0736 | 257.1439 | 254.521 | 251.6918 | 249.194 | 246.0083 | 243.0488 | 240.0566
RC Konstanz | terranets bw | NKP-IB | Exit | H-Gas | Bestand / Planung | TVK | Instrumente | 52 | 52 | 52 | 52 | 52 | 52 | 52 | 52 | 52 | 52 | 52 | 52
RC Konstanz | terranets bw | NKP-IB | Exit | H-Gas | Bestand / Planung | TVK | IIb | 203 | 215 | 213.0139 | 207.5305 | 208.0736 | 205.1439 | 202.521 | 199.6918 | 197.194 | 194.0083 | 191.0488 | 188.0566
RC Neckarsulm | terranets bw | NKP-IB | Exit | H-Gas | Bestand / Planung | TVK | IIe | 85.124 | 90.69 | 85.5 | 86 | 86 | 86.5 | 86.5 | 87 | 87 | 87 | 87 | 87
RC Neckarsulm | terranets bw | NKP-IB | Exit | H-Gas | Bestand / Planung | TVK | IIa,IIc, IId | 85.124 | 90.69 | 90.3546 | 89.023 | 89.3551 | 88.6113 | 88.0208 | 87.2767 | 86.6703 | 85.8212 | 84.9988 | 84.2171
RC Neckarsulm | terranets bw | NKP-IB | Exit | H-Gas | Bestand / Planung | TVK | Instrumente | 0 | 0 | 0 | 0 | 0 | 0 | 0 | 0 | 0 | 0 | 0 | 0
RC Neckarsulm | terranets bw | NKP-IB | Exit | H-Gas | Bestand / Planung | TVK | IIb | 85.124 | 90.69 | 90.3546 | 89.023 | 89.3551 | 88.6113 | 88.0208 | 87.2767 | 86.6703 | 85.8212 | 84.9988 | 84.2171
RC Oberschwaben | terranets bw | NKP-IB | Exit | H-Gas | Bestand / Planung | TVK | IIe | 430 | 465.689 | 500.851 | 500.851 | 500.851 | 500.851 | 500.851 | 500.851 | 500.851 | 500.851 | 500.851 | 500.851
RC Oberschwaben | terranets bw | NKP-IB | Exit | H-Gas | Bestand / Planung | TVK | IIa,IIc, IId | 430 | 500.851 | 495.9049 | 484.6933 | 482.8577 | 475.6452 | 469.0688 | 462.0337 | 455.8765 | 448.697 | 441.913 | 435.2256
RC Oberschwaben | terranets bw | NKP-IB | Exit | H-Gas | Bestand / Planung | TVK | Instrumente | 0 | 0 | 0 | 0 | 0 | 0 | 0 | 0 | 0 | 0 | 0 | 0
RC Oberschwaben | terranets bw | NKP-IB | Exit | H-Gas | Bestand / Planung | TVK | IIb | 430 | 500.851 | 495.9049 | 484.6933 | 482.8577 | 475.6452 | 469.0688 | 462.0337 | 455.8765 | 448.697 | 441.913 | 435.2256
RC Singen | terranets bw | NKP-IB | Exit | H-Gas | Bestand / Planung | TVK | IIe | 383 | 468.712 | 468.712 | 468.712 | 468.712 | 468.712 | 468.712 | 468.712 | 468.712 | 468.712 | 468.712 | 468.712
RC Singen | terranets bw | NKP-IB | Exit | H-Gas | Bestand / Planung | TVK | IIa,IIc, IId | 383 | 468.712 | 464.0833 | 453.5911 | 451.8733 | 445.1236 | 438.9692 | 432.3855 | 426.6234 | 419.9046 | 413.556 | 407.2977
RC Singen | terranets bw | NKP-IB | Exit | H-Gas | Bestand / Planung | TVK | Instrumente | 0 | 0 | 0 | 0 | 0 | 0 | 0 | 0 | 0 | 0 | 0 | 0
RC Singen | terranets bw | NKP-IB | Exit | H-Gas | Bestand / Planung | TVK | IIb | 383 | 468.712 | 464.0833 | 453.5911 | 451.8733 | 445.1236 | 438.9692 | 432.3855 | 426.6234 | 419.9046 | 413.556 | 407.2977
RC Bretten | terranets bw | NKP-IB | Exit | H-Gas | Bestand / Planung | TVK | IIe | 73.966 | 78.074 | 78.502 | 80.857 | 83.283 | 83.283 | 83.283 | 84.833 | 87.378 | 90 | 93 | 93
RC Bretten | terranets bw | NKP-IB | Exit | H-Gas | Bestand / Planung | TVK | IIa,IIc, IId | 73.966 | 78.074 | 77.5287 | 76.073 | 76.1487 | 75.4094 | 74.7605 | 74.0275 | 73.4161 | 72.4945 | 71.6446 | 70.7975
RC Bretten | terranets bw | NKP-IB | Exit | H-Gas | Bestand / Planung | TVK | Instrumente | 0 | 0 | 0 | 0 | 0 | 0 | 0 | 0 | 0 | 0 | 0 | 0
RC Bretten | terranets bw | NKP-IB | Exit | H-Gas | Bestand / Planung | TVK | IIb | 73.966 | 78.074 | 77.5287 | 76.073 | 76.1487 | 75.4094 | 74.7605 | 74.0275 | 73.4161 | 72.4945 | 71.6446 | 70.7975
RC Kuppenheim | terranets bw | NKP-IB | Exit | H-Gas | Bestand / Planung | TVK | IIe | 1.7 | 11.145 | 1.7 | 1.7 | 1.7 | 1.7 | 1.7 | 1.7 | 1.7 | 1.7 | 1.7 | 1.7
RC Kuppenheim | terranets bw | NKP-IB | Exit | H-Gas | Bestand / Planung | TVK | IIa,IIc, IId | 1.7 | 1.7 | 1.694 | 1.6703 | 1.672 | 1.6545 | 1.6409 | 1.6234 | 1.61 | 1.5911 | 1.5724 | 1.5553
RC Kuppenheim | terranets bw | NKP-IB | Exit | H-Gas | Bestand / Planung | TVK | Instrumente | 0 | 0 | 0 | 0 | 0 | 0 | 0 | 0 | 0 | 0 | 0 | 0
RC Kuppenheim | terranets bw | NKP-IB | Exit | H-Gas | Bestand / Planung | TVK | IIb | 1.7 | 1.7 | 1.694 | 1.6703 | 1.672 | 1.6545 | 1.6409 | 1.6234 | 1.61 | 1.5911 | 1.5724 | 1.5553
RC Pforzheim | terranets bw | NKP-IB | Exit | H-Gas | Bestand / Planung | TVK | IIe | 460 | 480 | 480 | 480 | 485 | 465 | 485 | 485 | 490 | 490 | 490 | 490
RC Pforzheim | terranets bw | NKP-IB | Exit | H-Gas | Bestand / Planung | TVK | IIa,IIc, IId | 460 | 480 | 479.0304 | 462.5134 | 465.0621 | 463.5522 | 462.2091 | 460.6553 | 459.3104 | 457.115 | 455.1572 | 401.0344
RC Pforzheim | terranets bw | NKP-IB | Exit | H-Gas | Bestand / Planung | TVK | Instrumente | 0 | 0 | 0 | 0 | 0 | 0 | 0 | 0 | 0 | 0 | 0 | 0
RC Pforzheim | terranets bw | NKP-IB | Exit | H-Gas | Bestand / Planung | TVK | IIb | 460 | 480 | 479.0304 | 462.5134 | 465.0621 | 463.5522 | 462.2091 | 460.6553 | 459.3104 | 457.115 | 455.1572 | 401.0344
RC Mühlacker | terranets bw | NKP-IB | Exit | H-Gas | Bestand / Planung | TVK | IIe | 92.5 | 94 | 94 | 94 | 94 | 94 | 94 | 94 | 94 | 94 | 94 | 94
RC Mühlacker | terranets bw | NKP-IB | Exit | H-Gas | Bestand / Planung | TVK | IIa,IIc, IId | 92.5 | 94 | 93.1613 | 91.5232 | 91.6627 | 90.8261 | 90.1299 | 89.321 | 88.6517 | 87.7158 | 86.8307 | 85.9559
RC Mühlacker | terranets bw | NKP-IB | Exit | H-Gas | Bestand / Planung | TVK | Instrumente | 119.8 | 119.8 | 119.8 | 119.8 | 119.8 | 119.8 | 119.8 | 119.8 | 119.8 | 119.8 | 119.8 | 119.8
RC Mühlacker | terranets bw | NKP-IB | Exit | H-Gas | Bestand / Planung | TVK | IIb | 0 | 0 | 0 | 0 | 0 | 0 | 0 | 0 | 0 | 0 | 0 | 0
RC Radolfzell | terranets bw | NKP-IB | Exit | H-Gas | Bestand / Planung | TVK | IIe | 76.028 | 81.283 | 82 | 82.8 | 83.6 | 84.4 | 85.2 | 86 | 86.8 | 87.6 | 88.4 | 88.4
RC Radolfzell | terranets bw | NKP-IB | Exit | H-Gas | Bestand / Planung | TVK | IIa,IIc, IId | 76.028 | 81.283 | 80.6784 | 79.0091 | 79.1744 | 78.2825 | 77.484 | 76.6227 | 75.8623 | 74.8925 | 73.9915 | 73.0806
RC Radolfzell | terranets bw | NKP-IB | Exit | H-Gas | Bestand / Planung | TVK | Instrumente | 0 | 0 | 0 | 0 | 0 | 0 | 0 | 0 | 0 | 0 | 0 | 0
RC Radolfzell | terranets bw | NKP-IB | Exit | H-Gas | Bestand / Planung | TVK | IIb | 76.028 | 81.283 | 80.6784 | 79.0091 | 79.1744 | 78.2825 | 77.484 | 76.6227 | 75.8623 | 74.8925 | 73.9915 | 73.0806
RC Rastatt | terranets bw | NKP-IB | Exit | H-Gas | Bestand / Planung | TVK | IIe | 183.515 | 208.287 | 183.515 | 183.515 | 183.515 | 183.515 | 183.515 | 183.515 | 183.515 | 183.515 | 183.515 | 183.515
RC Rastatt | terranets bw | NKP-IB | Exit | H-Gas | Bestand / Planung | TVK | IIa,IIc, IId | 183.515 | 183.515 | 182.8671 | 180.312 | 180.4958 | 178.6032 | 177.1329 | 175.2454 | 173.7947 | 171.7639 | 169.7426 | 167.8908
RC Rastatt | terranets bw | NKP-IB | Exit | H-Gas | Bestand / Planung | TVK | Instrumente | 0 | 0 | 0 | 0 | 0 | 0 | 0 | 0 | 0 | 0 | 0 | 0
RC Rastatt | terranets bw | NKP-IB | Exit | H-Gas | Bestand / Planung | TVK | IIb | 183.515 | 183.515 | 182.8671 | 180.312 | 180.4958 | 178.6032 | 177.1329 | 175.2454 | 173.7947 | 171.7639 | 169.7426 | 167.8908
RC Reutlingen | terranets bw | NKP-IB | Exit | H-Gas | Bestand / Planung | TVK | IIe | 800 | 900 | 909 | 918 | 927 | 936 | 945 | 955 | 964 | 974 | 984 | 984
RC Reutlingen | terranets bw | NKP-IB | Exit | H-Gas | Bestand / Planung | TVK | IIa,IIc, IId | 800 | 900 | 897.469 | 881.5718 | 883.9892 | 875.7888 | 868.1918 | 860.199 | 852.7791 | 843.9089 | 835.4821 | 824.7178
RC Reutlingen | terranets bw | NKP-IB | Exit | H-Gas | Bestand / Planung | TVK | Instrumente | 150 | 150 | 150 | 150 | 150 | 150 | 150 | 150 | 150 | 150 | 150 | 150
RC Reutlingen | terranets bw | NKP-IB | Exit | H-Gas | Bestand / Planung | TVK | IIb | 650 | 750 | 747.469 | 731.5718 | 733.9892 | 725.7888 | 718.1918 | 710.199 | 702.7791 | 693.9089 | 685.4821 | 674.7178
RC Stetten | terranets bw | NKP-IB | Exit | H-Gas | Bestand / Planung | TVK | IIe | 113 | 129 | 129 | 129 | 129 | 129 | 129 | 129 | 129 | 129 | 129 | 129
RC Stetten | terranets bw | NKP-IB | Exit | H-Gas | Bestand / Planung | TVK | IIa,IIc, IId | 113 | 129 | 128.7598 | 125.9524 | 125.963 | 124.3554 | 122.8418 | 121.2509 | 119.7741 | 117.947 | 116.2336 | 114.4889
RC Stetten | terranets bw | NKP-IB | Exit | H-Gas | Bestand / Planung | TVK | Instrumente | 16.2 | 16.2 | 16.2 | 16.2 | 16.2 | 16.2 | 16.2 | 16.2 | 16.2 | 16.2 | 16.2 | 16.2
RC Stetten | terranets bw | NKP-IB | Exit | H-Gas | Bestand / Planung | TVK | IIb | 96.8 | 112.8 | 112.5598 | 109.7524 | 109.763 | 108.1554 | 106.6418 | 105.0509 | 103.5741 | 101.747 | 100.0336 | 98.2889
RC Rottweil | terranets bw | NKP-IB | Exit | H-Gas | Bestand / Planung | TVK | IIe | 188.08 | 196.68 | 196.68 | 196.68 | 189.399 | 190.819 | 192.251 | 193.693 | 195.145 | 196.609 | 197.1 | 197.1
RC Rottweil | terranets bw | NKP-IB | Exit | H-Gas | Bestand / Planung | TVK | IIa,IIc, IId | 188.08 | 196.68 | 195.4588 | 191.5842 | 191.7522 | 189.6879 | 187.8355 | 185.8072 | 184.0014 | 181.7408 | 179.6035 | 177.4569
RC Rottweil | terranets bw | NKP-IB | Exit | H-Gas | Bestand / Planung | TVK | Instrumente | 0 | 0 | 0 | 0 | 0 | 0 | 0 | 0 | 0 | 0 | 0 | 0
RC Rottweil | terranets bw | NKP-IB | Exit | H-Gas | Bestand / Planung | TVK | IIb | 188.08 | 196.68 | 195.4588 | 191.5842 | 191.7522 | 189.6879 | 187.8355 | 185.8072 | 184.0014 | 181.7408 | 179.6035 | 177.4569
RC Schramberg | terranets bw | NKP-IB | Exit | H-Gas | Bestand / Planung | TVK | IIe | 71.5 | 75 | 77 | 78 | 79 | 80 | 80 | 80 | 81 | 81 | 81 | 81
RC Schramberg | terranets bw | NKP-IB | Exit | H-Gas | Bestand / Planung | TVK | IIa,IIc, IId | 71.5 | 75 | 74.5833 | 73.1916 | 73.3126 | 72.5686 | 71.9142 | 71.1819 | 70.5483 | 69.7115 | 68.9162 | 68.1246
RC Schramberg | terranets bw | NKP-IB | Exit | H-Gas | Bestand / Planung | TVK | Instrumente | 0 | 0 | 0 | 0 | 0 | 0 | 0 | 0 | 0 | 0 | 0 | 0
RC Schramberg | terranets bw | NKP-IB | Exit | H-Gas | Bestand / Planung | TVK | IIb | 71.5 | 75 | 74.5833 | 73.1916 | 73.3126 | 72.5686 | 71.9142 | 71.1819 | 70.5483 | 69.7115 | 68.9162 | 68.1246
RC Schwäbisch Gmünd | terranets bw | NKP-IB | Exit | H-Gas | Bestand / Planung | TVK | IIe | 160.128 | 174.893 | 175 | 178 | 180 | 180 | 180 | 180 | 180 | 180 | 180 | 180
RC Schwäbisch Gmünd | terranets bw | NKP-IB | Exit | H-Gas | Bestand / Planung | TVK | IIa,IIc, IId | 160.128 | 174.893 | 175.1357 | 172.8946 | 173.4679 | 171.9885 | 170.9117 | 169.4748 | 168.4456 | 166.7442 | 165.0833 | 163.5534
RC Schwäbisch Gmünd | terranets bw | NKP-IB | Exit | H-Gas | Bestand / Planung | TVK | Instrumente | 0 | 0 | 0 | 0 | 0 | 0 | 0 | 0 | 0 | 0 | 0 | 0
RC Schwäbisch Gmünd | terranets bw | NKP-IB | Exit | H-Gas | Bestand / Planung | TVK | IIb | 160.128 | 174.893 | 175.1357 | 172.8946 | 173.4679 | 171.9885 | 170.9117 | 169.4748 | 168.4456 | 166.7442 | 165.0833 | 163.5534
RC Schwäbisch-Hall | terranets bw | NKP-IB | Exit | H-Gas | Bestand / Planung | TVK | IIe | 158 | 158 | 158 | 158 | 158 | 158 | 158 | 158 | 158 | 158 | 158 | 158
RC Schwäbisch-Hall | terranets bw | NKP-IB | Exit | H-Gas | Bestand / Planung | TVK | IIa,IIc, IId | 158 | 158 | 158.3807 | 155.1471 | 155.2743 | 153.2207 | 151.3546 | 149.396 | 147.6549 | 145.6272 | 143.6626 | 141.6604
RC Schwäbisch-Hall | terranets bw | NKP-IB | Exit | H-Gas | Bestand / Planung | TVK | Instrumente | 0 | 0 | 0 | 0 | 0 | 0 | 0 | 0 | 0 | 0 | 0 | 0
RC Schwäbisch-Hall | terranets bw | NKP-IB | Exit | H-Gas | Bestand / Planung | TVK | IIb | 158 | 158 | 158.3807 | 155.1471 | 155.2743 | 153.2207 | 151.3546 | 149.396 | 147.6549 | 145.6272 | 143.6626 | 141.6604
RC Stockach | terranets bw | NKP-IB | Exit | H-Gas | Bestand / Planung | TVK | IIe | 20 | 20 | 21 | 21 | 21 | 21 | 21 | 21 | 21 | 21 | 21 | 21
RC Stockach | terranets bw | NKP-IB | Exit | H-Gas | Bestand / Planung | TVK | IIa,IIc, IId | 20 | 20 | 19.8512 | 19.4405 | 19.4812 | 19.2617 | 19.0652 | 18.8533 | 18.6662 | 18.4276 | 18.2059 | 17.9818
RC Stockach | terranets bw | NKP-IB | Exit | H-Gas | Bestand / Planung | TVK | Instrumente | 0 | 0 | 0 | 0 | 0 | 0 | 0 | 0 | 0 | 0 | 0 | 0
RC Stockach | terranets bw | NKP-IB | Exit | H-Gas | Bestand / Planung | TVK | IIb | 20 | 20 | 19.8512 | 19.4405 | 19.4812 | 19.2617 | 19.0652 | 18.8533 | 18.6662 | 18.4276 | 18.2059 | 17.9818
RC Gaildorf | terranets bw | NKP-IB | Exit | H-Gas | Bestand / Planung | TVK | IIe | 32.251 | 33.085 | 33.416 | 33.747 | 34.078 | 34.409 | 34.74 | 35.071 | 35.402 | 35.733 | 36.064 | 36.064
RC Gaildorf | terranets bw | NKP-IB | Exit | H-Gas | Bestand / Planung | TVK | IIa,IIc, IId | 32.251 | 33.085 | 32.9959 | 32.4495 | 32.5458 | 32.2364 | 31.976 | 31.6711 | 31.413 | 31.0711 | 30.7417 | 30.4197
RC Gaildorf | terranets bw | NKP-IB | Exit | H-Gas | Bestand / Planung | TVK | Instrumente | 53 | 53 | 53 | 53 | 53 | 53 | 53 | 53 | 53 | 53 | 53 | 53
RC Gaildorf | terranets bw | NKP-IB | Exit | H-Gas | Bestand / Planung | TVK | IIb | 0 | 0 | 0 | 0 | 0 | 0 | 0 | 0 | 0 | 0 | 0 | 0
RC Tauberfranken | terranets bw | NKP-IB | Exit | H-Gas | Bestand / Planung | TVK | IIe | 237.208 | 250.949 | 253.335 | 255.721 | 258.107 | 260.016 | 262.402 | 264.311 | 266.697 | 268.606 | 270.992 | 270.992
RC Tauberfranken | terranets bw | NKP-IB | Exit | H-Gas | Bestand / Planung | TVK | IIa,IIc, IId | 237.208 | 250.949 | 250.7839 | 246.9807 | 248.0207 | 246.0386 | 244.1865 | 242.1859 | 240.3222 | 237.963 | 235.7623 | 232.6175
RC Tauberfranken | terranets bw | NKP-IB | Exit | H-Gas | Bestand / Planung | TVK | Instrumente | 28 | 28 | 28 | 28 | 28 | 28 | 28 | 28 | 28 | 28 | 28 | 28
RC Tauberfranken | terranets bw | NKP-IB | Exit | H-Gas | Bestand / Planung | TVK | IIb | 209.208 | 222.949 | 222.7839 | 218.9807 | 220.0207 | 218.0386 | 216.1865 | 214.1859 | 212.3222 | 209.963 | 207.7623 | 204.6175
RC Triberg | terranets bw | NKP-IB | Exit | H-Gas | Bestand / Planung | TVK | IIe | 75 | 83 | 83 | 84 | 84 | 86 | 86 | 86 | 86 | 87 | 87 | 87
RC Triberg | terranets bw | NKP-IB | Exit | H-Gas | Bestand / Planung | TVK | IIa,IIc, IId | 75 | 83 | 82.5103 | 80.8733 | 81.0277 | 80.1227 | 79.304 | 78.4112 | 77.6214 | 76.5993 | 75.6455 | 74.6868
RC Triberg | terranets bw | NKP-IB | Exit | H-Gas | Bestand / Planung | TVK | Instrumente | 0 | 0 | 0 | 0 | 0 | 0 | 0 | 0 | 0 | 0 | 0 | 0
RC Triberg | terranets bw | NKP-IB | Exit | H-Gas | Bestand / Planung | TVK | IIb | 75 | 83 | 82.5103 | 80.8733 | 81.0277 | 80.1227 | 79.304 | 78.4112 | 77.6214 | 76.5993 | 75.6455 | 74.6868
RC Tübingen | terranets bw | NKP-IB | Exit | H-Gas | Bestand / Planung | TVK | IIe | 313.886 | 332.67 | 332.67 | 332.67 | 332.67 | 332.67 | 332.67 | 332.67 | 332.67 | 332.67 | 332.67 | 332.67
RC Tübingen | terranets bw | NKP-IB | Exit | H-Gas | Bestand / Planung | TVK | IIa,IIc, IId | 313.886 | 332.67 | 312.5621 | 307.2424 | 308.4302 | 305.9017 | 303.5805 | 301.1459 | 298.9766 | 296.6729 | 294.5566 | 292.2964
RC Tübingen | terranets bw | NKP-IB | Exit | H-Gas | Bestand / Planung | TVK | Instrumente | 0 | 0 | 0 | 0 | 0 | 0 | 0 | 0 | 0 | 0 | 0 | 0
RC Tübingen | terranets bw | NKP-IB | Exit | H-Gas | Bestand / Planung | TVK | IIb | 313.886 | 332.67 | 312.5621 | 307.2424 | 308.4302 | 305.9017 | 303.5805 | 301.1459 | 298.9766 | 296.6729 | 294.5566 | 292.2964
RC Ulm | terranets bw | NKP-IB | Exit | H-Gas | Bestand / Planung | TVK | IIe | 583.414 | 643.694 | 643.694 | 643.694 | 643.694 | 643.694 | 643.694 | 643.694 | 643.694 | 643.694 | 643.694 | 643.694
RC Ulm | terranets bw | NKP-IB | Exit | H-Gas | Bestand / Planung | TVK | IIa,IIc, IId | 583.414 | 643.694 | 641.4105 | 631.7017 | 635.0266 | 629.3571 | 624.712 | 619.0431 | 614.4073 | 608.1422 | 602.2173 | 596.8562
RC Ulm | terranets bw | NKP-IB | Exit | H-Gas | Bestand / Planung | TVK | Instrumente | 0 | 0 | 0 | 0 | 0 | 0 | 0 | 0 | 0 | 0 | 0 | 0
RC Ulm | terranets bw | NKP-IB | Exit | H-Gas | Bestand / Planung | TVK | IIb | 583.414 | 643.694 | 641.4105 | 631.7017 | 635.0266 | 629.3571 | 624.712 | 619.0431 | 614.4073 | 608.1422 | 602.2173 | 596.8562
RC Villingen- Schwenningen | terranets bw | NKP-IB | Exit | H-Gas | Bestand / Planung | TVK | IIe | 330 | 368.5 | 438.5 | 448.5 | 448.5 | 448.5 | 448.5 | 448.5 | 448.5 | 448.5 | 448.5 | 448.5
RC Villingen- Schwenningen | terranets bw | NKP-IB | Exit | H-Gas | Bestand / Planung | TVK | IIa,IIc, IId | 330 | 428.5 | 425.554 | 416.5953 | 417.3111 | 412.4526 | 407.9639 | 403.1726 | 398.8455 | 393.3681 | 388.301 | 383.1512
RC Villingen- Schwenningen | terranets bw | NKP-IB | Exit | H-Gas | Bestand / Planung | TVK | Instrumente | 0 | 0 | 0 | 0 | 0 | 0 | 0 | 0 | 0 | 0 | 0 | 0
RC Villingen- Schwenningen | terranets bw | NKP-IB | Exit | H-Gas | Bestand / Planung | TVK | IIb | 330 | 428.5 | 425.554 | 416.5953 | 417.3111 | 412.4526 | 407.9639 | 403.1726 | 398.8455 | 393.3681 | 388.301 | 383.1512
RC Walldorf | terranets bw | NKP-IB | Exit | H-Gas | Bestand / Planung | TVK | IIe | 45.068 | 45.851 | 48 | 48 | 48 | 48 | 47 | 47 | 47 | 47 | 47 | 47
RC Walldorf | terranets bw | NKP-IB | Exit | H-Gas | Bestand / Planung | TVK | IIa,IIc, IId | 45.068 | 45.851 | 45.6573 | 45.0346 | 45.0911 | 44.7439 | 44.4452 | 44.1042 | 43.829 | 43.4317 | 43.0656 | 42.7025
RC Walldorf | terranets bw | NKP-IB | Exit | H-Gas | Bestand / Planung | TVK | Instrumente | 0 | 0 | 0 | 0 | 0 | 0 | 0 | 0 | 0 | 0 | 0 | 0
RC Walldorf | terranets bw | NKP-IB | Exit | H-Gas | Bestand / Planung | TVK | IIb | 45.068 | 45.851 | 45.6573 | 45.0346 | 45.0911 | 44.7439 | 44.4452 | 44.1042 | 43.829 | 43.4317 | 43.0656 | 42.7025
Zone_Suedost_EGMT | Nowega | NKP-IB | Exit | L-Gas | Bestand / Planung | TVK | IIa,IIc, IId | 3090 | 3150 | 3119.0097 | 3055.2362 | 3041.7138 | 2998.4976 | 2960.4432 | 2918.5057 | 2863.6339 | 2726.0164 | 2688.0578 | 2652.2403
Zone_Munster_EGM | Nowega | NKP-IB | Exit | L-Gas | Bestand / Planung | TVK | IIa,IIc, IId | 77.35 | 82.85 | 82.0392 | 80.2221 | 79.8913 | 78.6782 | 77.6221 | 76.4437 | 75.4986 | 74.4237 | 73.3734 | 72.3864
Zone_Suedwest-Hannover | Nowega | NKP-IB | Exit | L-Gas | Bestand / Planung | TVK | IIa,IIc, IId | 88 | 92 | 91.0949 | 89.2323 | 88.8374 | 87.5752 | 86.4637 | 85.2389 | 83.6363 | 79.617 | 78.5084 | 77.4623
Zone_Bassum_EGM | Nowega | NKP-IB | Exit | L-Gas | Bestand / Planung | TVK | IIa,IIc, IId | 49.5 | 51 | 50.4983 | 49.4657 | 49.2468 | 48.5471 | 47.931 | 47.252 | 46.3636 | 44.1355 | 43.5209 | 42.941
Zone_Voigtei_EGM | Nowega | NKP-IB | Exit | L-Gas | Bestand / Planung | TVK | IIa,IIc, IId | 72 | 75 | 74.2621 | 72.7437 | 72.4218 | 71.3928 | 70.4867 | 69.4882 | 68.1818 | 64.9052 | 64.0014 | 63.1486
Zone_Wallenhorst | Nowega | NKP-IB | Exit | L-Gas | Bestand / Planung | TVK | IIa,IIc, IId | 74.075 | 74.075 | 73.3562 | 71.8506 | 71.4617 | 70.4312 | 69.4553 | 68.4264 | 66.2754 | 59.0123 | 58.0557 | 57.1519
Zone_Neuenkirchen | Nowega | NKP-IB | Exit | L-Gas | Bestand / Planung | TVK | IIa,IIc, IId | 18 | 19 | 18.8156 | 18.4294 | 18.3297 | 18.0654 | 17.8151 | 17.5511 | 16.9994 | 15.1365 | 14.8911 | 14.6593
Zone_Geeste | Nowega | NKP-IB | Exit | L-Gas | Bestand / Planung | TVK | IIa,IIc, IId | 52 | 52 | 51.4954 | 50.4385 | 50.1655 | 49.4421 | 48.757 | 48.0347 | 46.5248 | 41.4261 | 40.7546 | 40.1201
Zone_Engden | Nowega | NKP-IB | Exit | L-Gas | Bestand / Planung | TVK | IIa,IIc, IId | 5.2 | 5.2 | 5.1495 | 5.0438 | 5.0165 | 4.9442 | 4.8757 | 4.8035 | 4.6525 | 4.1426 | 4.0755 | 4.012
Zone_Lemfoerde | Nowega | NKP-IB | Exit | L-Gas | Bestand / Planung | TVK | IIa,IIc, IId | 50 | 51 | 50.5051 | 49.4685 | 49.2008 | 48.4912 | 47.8194 | 47.111 | 45.6301 | 40.6295 | 39.9708 | 39.3486
Zone_Bentheim-Salzbergen | Nowega | NKP-IB | Exit | L-Gas | Bestand / Planung | TVK | IIa,IIc, IId | 140 | 150 | 148.5445 | 145.4956 | 144.7081 | 142.6213 | 140.6452 | 138.5616 | 134.2061 | 119.4984 | 117.5613 | 115.7311
Zone_Petershagen | Nowega | NKP-IB | Exit | L-Gas | Bestand / Planung | TVK | IIa,IIc, IId | 135 | 135 | 133.6901 | 130.946 | 130.2373 | 128.3592 | 126.5807 | 124.7055 | 120.7855 | 107.5486 | 105.8051 | 104.158
Zone_Bramsche | Nowega | NKP-IB | Exit | L-Gas | Bestand / Planung | TVK | IIa,IIc, IId | 97.5 | 98.9 | 97.8489 | 95.4913 | 94.7284 | 93.0451 | 91.5353 | 89.8999 | 88.5158 | 87.1093 | 85.759 | 84.4759
Zone_Rehden-Wagenfeld_EGM | Nowega | NKP-IB | Exit | L-Gas | Bestand / Planung | TVK | IIa,IIc, IId | 108.4 | 108.4 | 106.3796 | 103.4127 | 102.85 | 101.2261 | 99.6779 | 98.0721 | 96.6408 | 95.0252 | 93.5155 | 91.992
Zone_Barnstorf_EGM | Nowega | NKP-IB | Exit | L-Gas | Bestand / Planung | TVK | IIa,IIc, IId | 44 | 44 | 43.1799 | 41.9756 | 41.7472 | 41.0881 | 40.4597 | 39.8079 | 39.2269 | 38.5711 | 37.9583 | 37.3399
Zone_Lingen | Nowega | NKP-IB | Exit | L-Gas | Bestand / Planung | TVK | IIa,IIc, IId | 114.375 | 137.55 | 136.2924 | 133.5819 | 132.7139 | 130.5007 | 128.644 | 126.4887 | 124.8227 | 122.9373 | 121.0684 | 119.391
Zone_Lingen_EGM | Nowega | NKP-IB | Exit | L-Gas | Bestand / Planung | TVK | IIa,IIc, IId | 135.625 | 142.45 | 141.1476 | 138.3405 | 137.4416 | 135.1496 | 133.2267 | 130.9947 | 129.2694 | 127.3168 | 125.3813 | 123.6441
Zone_Osterwald | Nowega | NKP-IB | Exit | L-Gas | Bestand / Planung | TVK | IIa,IIc, IId | 4.7 | 4.7 | 4.656 | 4.5413 | 4.5133 | 4.4391 | 4.3708 | 4.2982 | 4.2357 | 4.1694 | 4.1066 | 4.045
Zone_Neuenhaus | Nowega | NKP-IB | Exit | L-Gas | Bestand / Planung | TVK | IIa,IIc, IId | 10.75 | 8.25 | 8.1728 | 7.9715 | 7.9222 | 7.792 | 7.6721 | 7.5448 | 7.435 | 7.3187 | 7.2084 | 7.1003
Zone_Neuenhaus_EGM | Nowega | NKP-IB | Exit | L-Gas | Bestand / Planung | TVK | IIa,IIc, IId | 29.5 | 27.25 | 26.995 | 26.3301 | 26.1673 | 25.7372 | 25.3412 | 24.9207 | 24.5579 | 24.1739 | 23.8095 | 23.4526
Zone_Lengerich | Nowega | NKP-IB | Exit | L-Gas | Bestand / Planung | TVK | IIa,IIc, IId | 122 | 132.5 | 131.0389 | 127.7043 | 126.8537 | 124.6821 | 122.6584 | 120.5205 | 118.6515 | 116.6999 | 114.8511 | 113.0415
Zone_Bohnhorst | Nowega | NKP-IB | Exit | L-Gas | Bestand / Planung | TVK | IIa,IIc, IId | 23.528 | 25.569 | 25.3602 | 24.9221 | 24.8232 | 24.5172 | 24.243 | 23.9422 | 22.7735 | 17.791 | 17.5171 | 17.255
Zone_Landesbergen_I_EGM | Nowega | NKP-IB | Exit | L-Gas | Bestand / Planung | TVK | IIa,IIc, IId | 10.93 | 13.302 | 13.1934 | 12.9655 | 12.914 | 12.7548 | 12.6122 | 12.4557 | 11.8477 | 9.2556 | 9.1131 | 8.9767
Zone_Lemmie | Nowega | NKP-IB | Exit | L-Gas | Bestand / Planung | TVK | IIa,IIc, IId | 95.4 | 99.562 | 98.5083 | 96.4885 | 96.1197 | 94.8538 | 93.6866 | 92.4579 | 90.5772 | 85.8013 | 84.7063 | 83.632
Zone_Wunstorf | Nowega | NKP-IB | Exit | L-Gas | Bestand / Planung | TVK | IIa,IIc, IId | 74.46 | 79 | 78.1961 | 76.7157 | 76.5283 | 75.6403 | 74.8039 | 73.9459 | 72.7829 | 70.786 | 70.0461 | 69.3059
Zone_Suedost_EGMT | Nowega | NKP-IB | Exit | L-Gas | Bestand / Planung | TVK | IIb | 3090 | 2850 | 2819.0097 | 2755.2362 | 2741.7138 | 2698.4976 | 2660.4432 | 2618.5057 | 2563.6339 | 2426.0164 | 2388.0578 | 2352.2403 | 300.000 kWh/h aus dem Speicher Lehrte berücksichtigt
Zone_Munster_EGM | Nowega | NKP-IB | Exit | L-Gas | Bestand / Planung | TVK | IIb | 77.35 | 82.85 | 77.1892 | 75.3721 | 75.0413 | 73.8282 | 72.7721 | 71.5937 | 70.6486 | 69.5737 | 68.5234 | 67.5364 | 4.850 kWh/h aus Um-/Abschaltverträgen berücksichtigt
Zone_Suedwest-Hannover | Nowega | NKP-IB | Exit | L-Gas | Bestand / Planung | TVK | IIb | 88 | 92 | 91.0949 | 89.2323 | 88.8374 | 87.5752 | 86.4637 | 85.2389 | 83.6363 | 79.617 | 78.5084 | 77.4623
Zone_Bassum_EGM | Nowega | NKP-IB | Exit | L-Gas | Bestand / Planung | TVK | IIb | 49.5 | 51 | 50.4983 | 49.4657 | 49.2468 | 48.5471 | 47.931 | 47.252 | 46.3636 | 44.1355 | 43.5209 | 42.941
Zone_Voigtei_EGM | Nowega | NKP-IB | Exit | L-Gas | Bestand / Planung | TVK | IIb | 72 | 75 | 74.2621 | 72.7437 | 72.4218 | 71.3928 | 70.4867 | 69.4882 | 68.1818 | 64.9052 | 64.0014 | 63.1486
Zone_Wallenhorst | Nowega | NKP-IB | Exit | L-Gas | Bestand / Planung | TVK | IIb | 74.075 | 74.075 | 73.3562 | 71.8506 | 71.4617 | 70.4312 | 69.4553 | 68.4264 | 66.2754 | 59.0123 | 58.0557 | 57.1519
Zone_Neuenkirchen | Nowega | NKP-IB | Exit | L-Gas | Bestand / Planung | TVK | IIb | 18 | 19 | 18.8156 | 18.4294 | 18.3297 | 18.0654 | 17.8151 | 17.5511 | 16.9994 | 15.1365 | 14.8911 | 14.6593
Zone_Geeste | Nowega | NKP-IB | Exit | L-Gas | Bestand / Planung | TVK | IIb | 52 | 52 | 51.4954 | 50.4385 | 50.1655 | 49.4421 | 48.757 | 48.0347 | 46.5248 | 41.4261 | 40.7546 | 40.1201
Zone_Engden | Nowega | NKP-IB | Exit | L-Gas | Bestand / Planung | TVK | IIb | 5.2 | 5.2 | 5.1495 | 5.0438 | 5.0165 | 4.9442 | 4.8757 | 4.8035 | 4.6525 | 4.1426 | 4.0755 | 4.012
Zone_Lemfoerde | Nowega | NKP-IB | Exit | L-Gas | Bestand / Planung | TVK | IIb | 50 | 51 | 50.5051 | 49.4685 | 49.2008 | 48.4912 | 47.8194 | 47.111 | 45.6301 | 40.6295 | 39.9708 | 39.3486
Zone_Bentheim-Salzbergen | Nowega | NKP-IB | Exit | L-Gas | Bestand / Planung | TVK | IIb | 140 | 150 | 148.5445 | 145.4956 | 144.7081 | 142.6213 | 140.6452 | 138.5616 | 134.2061 | 119.4984 | 117.5613 | 115.7311
Zone_Petershagen | Nowega | NKP-IB | Exit | L-Gas | Bestand / Planung | TVK | IIb | 135 | 135 | 133.6901 | 130.946 | 130.2373 | 128.3592 | 126.5807 | 124.7055 | 120.7855 | 107.5486 | 105.8051 | 104.158
Zone_Bramsche | Nowega | NKP-IB | Exit | L-Gas | Bestand / Planung | TVK | IIb | 97.5 | 98.9 | 97.8489 | 95.4913 | 94.7284 | 93.0451 | 91.5353 | 89.8999 | 88.5158 | 87.1093 | 85.759 | 84.4759
Zone_Rehden-Wagenfeld_EGM | Nowega | NKP-IB | Exit | L-Gas | Bestand / Planung | TVK | IIb | 108.4 | 108.4 | 106.3796 | 103.4127 | 102.85 | 101.2261 | 99.6779 | 98.0721 | 96.6408 | 95.0252 | 93.5155 | 91.992
Zone_Barnstorf_EGM | Nowega | NKP-IB | Exit | L-Gas | Bestand / Planung | TVK | IIb | 44 | 44 | 43.1799 | 41.9756 | 41.7472 | 41.0881 | 40.4597 | 39.8079 | 39.2269 | 38.5711 | 37.9583 | 37.3399
Zone_Lingen | Nowega | NKP-IB | Exit | L-Gas | Bestand / Planung | TVK | IIb | 114.375 | 137.55 | 136.2924 | 133.5819 | 132.7139 | 130.5007 | 128.644 | 126.4887 | 124.8227 | 122.9373 | 121.0684 | 119.391
Zone_Lingen_EGM | Nowega | NKP-IB | Exit | L-Gas | Bestand / Planung | TVK | IIb | 135.625 | 142.45 | 141.1476 | 138.3405 | 137.4416 | 135.1496 | 133.2267 | 130.9947 | 129.2694 | 127.3168 | 125.3813 | 123.6441
Zone_Osterwald | Nowega | NKP-IB | Exit | L-Gas | Bestand / Planung | TVK | IIb | 4.7 | 4.7 | 4.656 | 4.5413 | 4.5133 | 4.4391 | 4.3708 | 4.2982 | 4.2357 | 4.1694 | 4.1066 | 4.045
Zone_Neuenhaus | Nowega | NKP-IB | Exit | L-Gas | Bestand / Planung | TVK | IIb | 10.75 | 8.25 | 8.1728 | 7.9715 | 7.9222 | 7.792 | 7.6721 | 7.5448 | 7.435 | 7.3187 | 7.2084 | 7.1003
Zone_Neuenhaus_EGM | Nowega | NKP-IB | Exit | L-Gas | Bestand / Planung | TVK | IIb | 29.5 | 27.25 | 26.995 | 26.3301 | 26.1673 | 25.7372 | 25.3412 | 24.9207 | 24.5579 | 24.1739 | 23.8095 | 23.4526
Zone_Lengerich | Nowega | NKP-IB | Exit | L-Gas | Bestand / Planung | TVK | IIb | 122 | 132.5 | 131.0389 | 127.7043 | 126.8537 | 124.6821 | 122.6584 | 120.5205 | 118.6515 | 116.6999 | 114.8511 | 113.0415
Zone_Bohnhorst | Nowega | NKP-IB | Exit | L-Gas | Bestand / Planung | TVK | IIb | 23.528 | 25.569 | 25.3602 | 24.9221 | 24.8232 | 24.5172 | 24.243 | 23.9422 | 22.7735 | 17.791 | 17.5171 | 17.255
Zone_Landesbergen_I_EGM | Nowega | NKP-IB | Exit | L-Gas | Bestand / Planung | TVK | IIb | 10.93 | 13.302 | 13.1934 | 12.9655 | 12.914 | 12.7548 | 12.6122 | 12.4557 | 11.8477 | 9.2556 | 9.1131 | 8.9767
Zone_Lemmie | Nowega | NKP-IB | Exit | L-Gas | Bestand / Planung | TVK | IIb | 95.4 | 99.562 | 98.5083 | 96.4885 | 96.1197 | 94.8538 | 93.6866 | 92.4579 | 90.5772 | 85.8013 | 84.7063 | 83.632
Zone_Wunstorf | Nowega | NKP-IB | Exit | L-Gas | Bestand / Planung | TVK | IIb | 74.46 | 79 | 78.1961 | 76.7157 | 76.5283 | 75.6403 | 74.8039 | 73.9459 | 72.7829 | 70.786 | 70.0461 | 69.3059
Zone_Suedost_EGMT | Nowega | NKP-IB | Exit | L-Gas | Bestand / Planung | TVK | IIe | 3090 | 3150 | 3150 | 3150 | 3150 | 3150 | 3150 | 3150 | 3150 | 3150 | 3150 | 3150
Zone_Munster_EGM | Nowega | NKP-IB | Exit | L-Gas | Bestand / Planung | TVK | IIe | 77.35 | 82.85 | 105 | 110 | 110 | 110 | 110 | 110 | 110 | 110 | 110 | 110
Zone_Suedwest-Hannover_EGMT | Nowega | NKP-IB | Exit | L-Gas | Bestand / Planung | TVK | IIe | 88 | 92 | 92 | 92 | 92 | 92 | 92 | 92 | 92 | 92 | 92 | 92
Zone_Bassum_EGM | Nowega | NKP-IB | Exit | L-Gas | Bestand / Planung | TVK | IIe | 49.5 | 51 | 51 | 51 | 51 | 51 | 51 | 51 | 51 | 51 | 51 | 51
Zone_Voigtei_EGM | Nowega | NKP-IB | Exit | L-Gas | Bestand / Planung | TVK | IIe | 72 | 75 | 75 | 75 | 75 | 75 | 75 | 75 | 75 | 75 | 75 | 75
Zone_Wallenhorst_EGMT | Nowega | NKP-IB | Exit | L-Gas | Bestand / Planung | TVK | IIe | 74.075 | 74.075 | 74.075 | 74.075 | 74.075 | 74.075 | 74.075 | 74.075 | 74.075 | 74.075 | 74.075 | 74.075
Zone_Neuenkirchen_EGMT | Nowega | NKP-IB | Exit | L-Gas | Bestand / Planung | TVK | IIe | 18 | 19 | 19 | 19 | 19 | 19 | 19 | 19 | 19 | 19 | 19 | 19
Zone_Geeste_EGMT | Nowega | NKP-IB | Exit | L-Gas | Bestand / Planung | TVK | IIe | 52 | 52 | 52 | 52 | 52 | 52 | 52 | 52 | 52 | 52 | 52 | 52
Zone_Engden_EGMT | Nowega | NKP-IB | Exit | L-Gas | Bestand / Planung | TVK | IIe | 5.2 | 5.2 | 5.2 | 5.2 | 5.2 | 5.2 | 5.2 | 5.2 | 5.2 | 5.2 | 5.2 | 5.2
Zone_Lemfoerde_EGMT | Nowega | NKP-IB | Exit | L-Gas | Bestand / Planung | TVK | IIe | 50 | 51 | 51 | 51 | 51 | 51 | 51 | 51 | 51 | 51 | 51 | 51
Zone_Bentheim-Salzbergen_EGMT | Nowega | NKP-IB | Exit | L-Gas | Bestand / Planung | TVK | IIe | 140 | 150 | 150 | 150 | 150 | 150 | 150 | 150 | 150 | 150 | 150 | 150
Zone_Petershagen_EGMT | Nowega | NKP-IB | Exit | L-Gas | Bestand / Planung | TVK | IIe | 135 | 135 | 135 | 135 | 135 | 135 | 135 | 135 | 135 | 135 | 135 | 135
Zone_Bramsche_EGMT | Nowega | NKP-IB | Exit | L-Gas | Bestand / Planung | TVK | IIe | 97.5 | 98.9 | 98.9 | 98.9 | 98.9 | 98.9 | 98.9 | 98.9 | 98.9 | 98.9 | 98.9 | 98.9
Zone_Rehden-Wagenfeld_EGM | Nowega | NKP-IB | Exit | L-Gas | Bestand / Planung | TVK | IIe | 108.4 | 108.4 | 108.4 | 108.4 | 108.4 | 108.4 | 108.4 | 108.4 | 108.4 | 108.4 | 108.4 | 108.4
Zone_Barnstorf_EGM | Nowega | NKP-IB | Exit | L-Gas | Bestand / Planung | TVK | IIe | 44 | 44 | 44 | 44 | 44 | 44 | 44 | 44 | 44 | 44 | 44 | 44
Zone_Lingen_EGMT | Nowega | NKP-IB | Exit | L-Gas | Bestand / Planung | TVK | IIe | 114.375 | 137.55 | 137.55 | 137.55 | 137.55 | 137.55 | 137.55 | 137.55 | 137.55 | 137.55 | 137.55 | 137.55
Zone_Lingen_EGM | Nowega | NKP-IB | Exit | L-Gas | Bestand / Planung | TVK | IIe | 135.625 | 142.45 | 142.45 | 142.45 | 142.45 | 142.45 | 142.45 | 142.45 | 142.45 | 142.45 | 142.45 | 142.45
Zone_Osterwald_EGMT | Nowega | NKP-IB | Exit | L-Gas | Bestand / Planung | TVK | IIe | 4.7 | 4.7 | 4.7 | 4.7 | 4.7 | 4.7 | 4.7 | 4.7 | 4.7 | 4.7 | 4.7 | 4.7
Zone_Neuenhaus_EGMT | Nowega | NKP-IB | Exit | L-Gas | Bestand / Planung | TVK | IIe | 10.75 | 8.25 | 8.25 | 8.25 | 8.25 | 8.25 | 8.25 | 8.25 | 8.25 | 8.25 | 8.25 | 8.25
Zone_Neuenhaus_EGM | Nowega | NKP-IB | Exit | L-Gas | Bestand / Planung | TVK | IIe | 29.5 | 27.25 | 27.25 | 27.25 | 27.25 | 27.25 | 27.25 | 27.25 | 27.25 | 27.25 | 27.25 | 27.25
Zone_Lengerich_EGMT | Nowega | NKP-IB | Exit | L-Gas | Bestand / Planung | TVK | IIe | 122 | 132.5 | 132.5 | 132.5 | 132.5 | 132.5 | 132.5 | 132.5 | 132.5 | 132.5 | 132.5 | 132.5
Zone_Bohnhorst_EGMT | Nowega | NKP-IB | Exit | L-Gas | Bestand / Planung | TVK | IIe | 23.528 | 25.569 | 25.825 | 25.825 | 25.825 | 25.825 | 25.825 | 25.825 | 25.825 | 25.825 | 25.825 | 25.825
Zone_Landesbergen_I_EGM | Nowega | NKP-IB | Exit | L-Gas | Bestand / Planung | TVK | IIe | 10.93 | 13.302 | 13.302 | 13.302 | 13.302 | 13.302 | 13.302 | 13.302 | 13.302 | 13.302 | 13.302 | 13.302
Zone_Lemmie_EGMT | Nowega | NKP-IB | Exit | L-Gas | Bestand / Planung | TVK | IIe | 95.4 | 99.562 | 98.566 | 97.581 | 96.605 | 95.639 | 94.682 | 93.736 | 92.798 | 91.87 | 90.952 | 90.952
Zone_Wunstorf_EGMT | Nowega | NKP-IB | Exit | L-Gas | Bestand / Planung | TVK | IIe | 74.46 | 79 | 79 | 79 | 79 | 79 | 79 | 79 | 79 | 79 | 79 | 79
Zone_Suedost_EGMT | Nowega | NKP-IB | Exit | L-Gas | Bestand / Planung | TVK | Instrumente | 0 | 300 | 300 | 300 | 300 | 300 | 300 | 300 | 300 | 300 | 300 | 300 | Speicher Lehrte
Zone_Munster_EGM | Nowega | NKP-IB | Exit | L-Gas | Bestand / Planung | TVK | Instrumente | 0 | 0 | 4.85 | 4.85 | 4.85 | 4.85 | 4.85 | 4.85 | 4.85 | 4.85 | 4.85 | 4.85 | Um-/Abschaltverträge
Zone_Suedwest-Hannover_EGMT | Nowega | NKP-IB | Exit | L-Gas | Bestand / Planung | TVK | Instrumente | 0 | 0 | 0 | 0 | 0 | 0 | 0 | 0 | 0 | 0 | 0 | 0
Zone_Bassum_EGM | Nowega | NKP-IB | Exit | L-Gas | Bestand / Planung | TVK | Instrumente | 0 | 0 | 0 | 0 | 0 | 0 | 0 | 0 | 0 | 0 | 0 | 0
Zone_Voigtei_EGM | Nowega | NKP-IB | Exit | L-Gas | Bestand / Planung | TVK | Instrumente | 0 | 0 | 0 | 0 | 0 | 0 | 0 | 0 | 0 | 0 | 0 | 0
Zone_Wallenhorst_EGMT | Nowega | NKP-IB | Exit | L-Gas | Bestand / Planung | TVK | Instrumente | 0 | 0 | 0 | 0 | 0 | 0 | 0 | 0 | 0 | 0 | 0 | 0
Zone_Neuenkirchen_EGMT | Nowega | NKP-IB | Exit | L-Gas | Bestand / Planung | TVK | Instrumente | 0 | 0 | 0 | 0 | 0 | 0 | 0 | 0 | 0 | 0 | 0 | 0
Zone_Geeste_EGMT | Nowega | NKP-IB | Exit | L-Gas | Bestand / Planung | TVK | Instrumente | 0 | 0 | 0 | 0 | 0 | 0 | 0 | 0 | 0 | 0 | 0 | 0
Zone_Engden_EGMT | Nowega | NKP-IB | Exit | L-Gas | Bestand / Planung | TVK | Instrumente | 0 | 0 | 0 | 0 | 0 | 0 | 0 | 0 | 0 | 0 | 0 | 0
Zone_Lemfoerde_EGMT | Nowega | NKP-IB | Exit | L-Gas | Bestand / Planung | TVK | Instrumente | 0 | 0 | 0 | 0 | 0 | 0 | 0 | 0 | 0 | 0 | 0 | 0
Zone_Bentheim-Salzbergen_EGMT | Nowega | NKP-IB | Exit | L-Gas | Bestand / Planung | TVK | Instrumente | 0 | 0 | 0 | 0 | 0 | 0 | 0 | 0 | 0 | 0 | 0 | 0
Zone_Petershagen_EGMT | Nowega | NKP-IB | Exit | L-Gas | Bestand / Planung | TVK | Instrumente | 0 | 0 | 0 | 0 | 0 | 0 | 0 | 0 | 0 | 0 | 0 | 0
Zone_Bramsche_EGMT | Nowega | NKP-IB | Exit | L-Gas | Bestand / Planung | TVK | Instrumente | 0 | 0 | 0 | 0 | 0 | 0 | 0 | 0 | 0 | 0 | 0 | 0
Zone_Rehden-Wagenfeld_EGM | Nowega | NKP-IB | Exit | L-Gas | Bestand / Planung | TVK | Instrumente | 0 | 0 | 0 | 0 | 0 | 0 | 0 | 0 | 0 | 0 | 0 | 0
Zone_Barnstorf_EGM | Nowega | NKP-IB | Exit | L-Gas | Bestand / Planung | TVK | Instrumente | 0 | 0 | 0 | 0 | 0 | 0 | 0 | 0 | 0 | 0 | 0 | 0
Zone_Lingen_EGMT | Nowega | NKP-IB | Exit | L-Gas | Bestand / Planung | TVK | Instrumente | 0 | 0 | 0 | 0 | 0 | 0 | 0 | 0 | 0 | 0 | 0 | 0
Zone_Lingen_EGM | Nowega | NKP-IB | Exit | L-Gas | Bestand / Planung | TVK | Instrumente | 0 | 0 | 0 | 0 | 0 | 0 | 0 | 0 | 0 | 0 | 0 | 0
Zone_Osterwald_EGMT | Nowega | NKP-IB | Exit | L-Gas | Bestand / Planung | TVK | Instrumente | 0 | 0 | 0 | 0 | 0 | 0 | 0 | 0 | 0 | 0 | 0 | 0
Zone_Neuenhaus_EGMT | Nowega | NKP-IB | Exit | L-Gas | Bestand / Planung | TVK | Instrumente | 0 | 0 | 0 | 0 | 0 | 0 | 0 | 0 | 0 | 0 | 0 | 0
Zone_Neuenhaus_EGM | Nowega | NKP-IB | Exit | L-Gas | Bestand / Planung | TVK | Instrumente | 0 | 0 | 0 | 0 | 0 | 0 | 0 | 0 | 0 | 0 | 0 | 0
Zone_Lengerich_EGMT | Nowega | NKP-IB | Exit | L-Gas | Bestand / Planung | TVK | Instrumente | 0 | 0 | 0 | 0 | 0 | 0 | 0 | 0 | 0 | 0 | 0 | 0
Zone_Bohnhorst_EGMT | Nowega | NKP-IB | Exit | L-Gas | Bestand / Planung | TVK | Instrumente | 0 | 0 | 0 | 0 | 0 | 0 | 0 | 0 | 0 | 0 | 0 | 0
Zone_Landesbergen_I_EGM | Nowega | NKP-IB | Exit | L-Gas | Bestand / Planung | TVK | Instrumente | 0 | 0 | 0 | 0 | 0 | 0 | 0 | 0 | 0 | 0 | 0 | 0
Zone_Lemmie_EGMT | Nowega | NKP-IB | Exit | L-Gas | Bestand / Planung | TVK | Instrumente | 0 | 0 | 0 | 0 | 0 | 0 | 0 | 0 | 0 | 0 | 0 | 0
Zone_Wunstorf_EGMT | Nowega | NKP-IB | Exit | L-Gas | Bestand / Planung | TVK | Instrumente | 0 | 0 | 0 | 0 | 0 | 0 | 0 | 0 | 0 | 0 | 0 | 0
Worms-Nord | GRTgaz Deutschland | NKP-IB | Exit | H-Gas | Bestand / Planung | TVK | IIe | 1187 | 1187 | 1185.379 | 1165.0442 | 1160.7205 | 1143.8612 | 1129.0092 | 1112.4233 | 1098.7903 | 1082.7669 | 1067.1001 | 1052.3357
Worms-Nord | GRTgaz Deutschland | NKP-IB | Exit | H-Gas | Bestand / Planung | TVK | IIa,IIc, IId | 1187 | 1187 | 1185.379 | 1165.0442 | 1160.7205 | 1143.8612 | 1129.0092 | 1112.4233 | 1098.7903 | 1082.7669 | 1067.1001 | 1052.3357
Worms-Nord | GRTgaz Deutschland | NKP-IB | Exit | H-Gas | Bestand / Planung | TVK | Instrumente | 0 | 0 | 0 | 0 | 0 | 0 | 0 | 0 | 0 | 0 | 0 | 0
Worms-Nord | GRTgaz Deutschland | NKP-IB | Exit | H-Gas | Bestand / Planung | TVK | IIb | 1187 | 1187 | 1185.379 | 1165.0442 | 1160.7205 | 1143.8612 | 1129.0092 | 1112.4233 | 1098.7903 | 1082.7669 | 1067.1001 | 1052.3357
Ramstein | GRTgaz Deutschland | NKP-IB | Exit | H-Gas | Bestand / Planung | TVK | IIe | 0 | 600 | 592 | 576 | 555 | 196 | 196 | 0 | 0 | 0 | 0 | 0
Ramstein | GRTgaz Deutschland | NKP-IB | Exit | H-Gas | Bestand / Planung | TVK | IIa,IIc, IId | 0 | 600 | 592 | 576 | 555 | 196 | 196 | 0 | 0 | 0 | 0 | 0
Ramstein | GRTgaz Deutschland | NKP-IB | Exit | H-Gas | Bestand / Planung | TVK | Instrumente | 0 | 0 | 0 | 0 | 0 | 0 | 0 | 0 | 0 | 0 | 0 | 0
Ramstein | GRTgaz Deutschland | NKP-IB | Exit | H-Gas | Bestand / Planung | TVK | IIb | 0 | 600 | 592 | 576 | 555 | 196 | 196 | 0 | 0 | 0 | 0 | 0
Gasgesellschaft Aggertal | TG | NKP-IB | Exit | L-Gas | Bestand / Planung | TVK | IIa,IIc, IId | 599.912 | 663.998 | 658.9629 | 648.0231 | 648.0323 | 640.5861 | 634.3184 | 626.5385 | 620.3548 | 612.8224 | 605.5088 | 598.8213
Gasgesellschaft Aggertal | TG | NKP-IB | Exit | L-Gas | Bestand / Planung | TVK | IIb | 599.912 | 663.998 | 658.9629 | 648.0231 | 648.0323 | 640.5861 | 634.3184 | 626.5385 | 620.3548 | 612.8224 | 605.5088 | 598.8213
Gasgesellschaft Aggertal | TG | NKP-IB | Exit | L-Gas | Bestand / Planung | TVK | IIe | 599.912 | 663.998 | 709.5507 | 758.2285 | 810.2457 | 865.8316 | 925.2308 | 988.705 | 1056.5338 | 1129.0159 | 1206.4705 | 1283.9251
Gasgesellschaft Aggertal | TG | NKP-IB | Exit | L-Gas | Bestand / Planung | TVK | Instrumente | 0 | 0 | 0 | 0 | 0 | 0 | 0 | 0 | 0 | 0 | 0 | 0
BELKAW I - Rheinische Netzgesellschaft mbH | TG | NKP-IB | Exit | L-Gas | Bestand / Planung | TVK | IIa,IIc, IId | 122.203 | 129.001 | 128.0228 | 125.8974 | 125.8992 | 124.4526 | 123.2349 | 121.7234 | 120.522 | 119.0586 | 117.6378 | 116.3385
BELKAW I - Rheinische Netzgesellschaft mbH | TG | NKP-IB | Exit | L-Gas | Bestand / Planung | TVK | IIb | 122.203 | 129.001 | 128.0228 | 125.8974 | 125.8992 | 124.4526 | 123.2349 | 121.7234 | 120.522 | 119.0586 | 117.6378 | 116.3385
BELKAW I - Rheinische Netzgesellschaft mbH | TG | NKP-IB | Exit | L-Gas | Bestand / Planung | TVK | IIe | 122.203 | 129.001 | 137.3679 | 146.2775 | 155.7649 | 165.8677 | 176.6258 | 188.0816 | 200.2804 | 213.2704 | 227.103 | 240.9356
BELKAW I - Rheinische Netzgesellschaft mbH | TG | NKP-IB | Exit | L-Gas | Bestand / Planung | TVK | Instrumente | 0 | 0 | 0 | 0 | 0 | 0 | 0 | 0 | 0 | 0 | 0 | 0
BELKAW II - Rheinische Netzgesellschaft mbH | TG | NKP-IB | Exit | L-Gas | Bestand / Planung | TVK | IIa,IIc, IId | 122.203 | 248.722 | 246.8359 | 242.7381 | 242.7415 | 239.9523 | 237.6046 | 234.6903 | 232.374 | 229.5525 | 226.813 | 224.308
BELKAW II - Rheinische Netzgesellschaft mbH | TG | NKP-IB | Exit | L-Gas | Bestand / Planung | TVK | IIb | 122.203 | 248.722 | 246.8359 | 242.7381 | 242.7415 | 239.9523 | 237.6046 | 234.6903 | 232.374 | 229.5525 | 226.813 | 224.308
BELKAW II - Rheinische Netzgesellschaft mbH | TG | NKP-IB | Exit | L-Gas | Bestand / Planung | TVK | IIe | 122.203 | 248.722 | 266.2989 | 285.1178 | 305.2667 | 326.8395 | 349.9369 | 374.6664 | 401.1436 | 429.4919 | 459.8436 | 490.1952
BELKAW II - Rheinische Netzgesellschaft mbH | TG | NKP-IB | Exit | L-Gas | Bestand / Planung | TVK | Instrumente | 0 | 0 | 0 | 0 | 0 | 0 | 0 | 0 | 0 | 0 | 0 | 0
Köln II - Rheinische Netzgesellschaft mbH | TG | NKP-IB | Exit | L-Gas | Bestand / Planung | TVK | IIa,IIc, IId | 364.589 | 390.516 | 387.5547 | 381.1207 | 381.1261 | 376.7468 | 373.0606 | 368.485 | 364.8482 | 360.4182 | 356.1168 | 352.1837
Köln II - Rheinische Netzgesellschaft mbH | TG | NKP-IB | Exit | L-Gas | Bestand / Planung | TVK | IIb | 364.589 | 390.516 | 387.5547 | 381.1207 | 381.1261 | 376.7468 | 373.0606 | 368.485 | 364.8482 | 360.4182 | 356.1168 | 352.1837
Köln II - Rheinische Netzgesellschaft mbH | TG | NKP-IB | Exit | L-Gas | Bestand / Planung | TVK | IIe | 364.589 | 390.516 | 415.3795 | 441.8261 | 469.9565 | 499.8779 | 531.7044 | 565.5572 | 601.5653 | 639.866 | 680.6053 | 721.3446
Köln II - Rheinische Netzgesellschaft mbH | TG | NKP-IB | Exit | L-Gas | Bestand / Planung | TVK | Instrumente | 0 | 0 | 0 | 0 | 0 | 0 | 0 | 0 | 0 | 0 | 0 | 0
Köln I - Rheinische Netzgesellschaft mbH | TG | NKP-IB | Exit | L-Gas | Bestand / Planung | TVK | IIa,IIc, IId | 994.132 | 1109.528 | 1101.1144 | 1082.8343 | 1082.8497 | 1070.4071 | 1059.934 | 1046.934 | 1036.601 | 1024.0145 | 1011.7936 | 1000.619
Köln I - Rheinische Netzgesellschaft mbH | TG | NKP-IB | Exit | L-Gas | Bestand / Planung | TVK | IIb | 994.132 | 1109.528 | 1101.1144 | 1082.8343 | 1082.8497 | 1070.4071 | 1059.934 | 1046.934 | 1036.601 | 1024.0145 | 1011.7936 | 1000.619
Köln I - Rheinische Netzgesellschaft mbH | TG | NKP-IB | Exit | L-Gas | Bestand / Planung | TVK | IIe | 994.132 | 1109.528 | 1207.4473 | 1314.0084 | 1429.9738 | 1556.1735 | 1693.5107 | 1842.9684 | 2005.6161 | 2182.6181 | 2375.241 | 2567.864
Köln I - Rheinische Netzgesellschaft mbH | TG | NKP-IB | Exit | L-Gas | Bestand / Planung | TVK | Instrumente | 0 | 0 | 0 | 0 | 0 | 0 | 0 | 0 | 0 | 0 | 0 | 0
GVG Rhein Erft | TG | NKP-IB | Exit | L-Gas | Bestand / Planung | TVK | IIa,IIc, IId | 436.061 | 447.675 | 444.2803 | 436.9046 | 436.9108 | 431.8904 | 427.6647 | 422.4194 | 418.2502 | 413.1718 | 408.2409 | 403.7321
GVG Rhein Erft | TG | NKP-IB | Exit | L-Gas | Bestand / Planung | TVK | IIb | 436.061 | 447.675 | 444.2803 | 436.9046 | 436.9108 | 431.8904 | 427.6647 | 422.4194 | 418.2502 | 413.1718 | 408.2409 | 403.7321
GVG Rhein Erft | TG | NKP-IB | Exit | L-Gas | Bestand / Planung | TVK | IIe | 436.061 | 447.675 | 623.7788 | 702.1387 | 790.3423 | 889.6261 | 1001.3821 | 1127.1771 | 1268.7745 | 1428.1596 | 1607.5669 | 1786.9742
GVG Rhein Erft | TG | NKP-IB | Exit | L-Gas | Bestand / Planung | TVK | Instrumente | 0 | 0 | 0 | 0 | 0 | 0 | 0 | 0 | 0 | 0 | 0 | 0
RWE Elsdorf | TG | NKP-IB | Exit | L-Gas | Bestand / Planung | TVK | IIa,IIc, IId | 19.75 | 19.75 | 19.5562 | 19.1557 | 19.0998 | 18.855 | 18.6403 | 18.3934 | 18.1899 | 17.9336 | 17.6885 | 17.4547
RWE Elsdorf | TG | NKP-IB | Exit | L-Gas | Bestand / Planung | TVK | IIb | 19.75 | 19.75 | 19.5562 | 19.1557 | 19.0998 | 18.855 | 18.6403 | 18.3934 | 18.1899 | 17.9336 | 17.6885 | 17.4547
RWE Elsdorf | TG | NKP-IB | Exit | L-Gas | Bestand / Planung | TVK | IIe | 19.75 | 19.75 | 19.75 | 19.75 | 19.75 | 19.75 | 19.75 | 19.75 | 19.75 | 19.75 | 19.75 | 19.75
RWE Elsdorf | TG | NKP-IB | Exit | L-Gas | Bestand / Planung | TVK | Instrumente | 0 | 0 | 0 | 0 | 0 | 0 | 0 | 0 | 0 | 0 | 0 | 0
Bergheim - RWE Rhein-Ruhr Verteilnetz GmbH - Bergheim-Horrem-Kerpen | TG | NKP-IB | Exit | L-Gas | Bestand / Planung | TVK | IIa,IIc, IId | 282.679 | 295.293 | 292.3958 | 286.4077 | 285.5716 | 281.9109 | 278.7012 | 275.0095 | 271.9676 | 268.1347 | 264.4699 | 260.9753
Bergheim - RWE Rhein-Ruhr Verteilnetz GmbH - Bergheim-Horrem-Kerpen | TG | NKP-IB | Exit | L-Gas | Bestand / Planung | TVK | IIb | 282.679 | 295.293 | 292.3958 | 286.4077 | 285.5716 | 281.9109 | 278.7012 | 275.0095 | 271.9676 | 268.1347 | 264.4699 | 260.9753
Bergheim - RWE Rhein-Ruhr Verteilnetz GmbH - Bergheim-Horrem-Kerpen | TG | NKP-IB | Exit | L-Gas | Bestand / Planung | TVK | IIe | 282.679 | 295.293 | 295.293 | 295.293 | 295.293 | 295.293 | 295.293 | 295.293 | 295.293 | 295.293 | 295.293 | 295.293
Bergheim - RWE Rhein-Ruhr Verteilnetz GmbH - Bergheim-Horrem-Kerpen | TG | NKP-IB | Exit | L-Gas | Bestand / Planung | TVK | Instrumente | 0 | 0 | 0 | 0 | 0 | 0 | 0 | 0 | 0 | 0 | 0 | 0
Kreuzau - RWE Rhein-Ruhr Verteilnetz GmbH - Kreuzau-Blatzheim | TG | NKP-IB | Exit | L-Gas | Bestand / Planung | TVK | IIa,IIc, IId | 179.572 | 191.894 | 190.0113 | 186.1199 | 185.5766 | 183.1977 | 181.112 | 178.7129 | 176.7362 | 174.2454 | 171.8639 | 169.5929
Kreuzau - RWE Rhein-Ruhr Verteilnetz GmbH - Kreuzau-Blatzheim | TG | NKP-IB | Exit | L-Gas | Bestand / Planung | TVK | IIb | 179.572 | 191.894 | 190.0113 | 186.1199 | 185.5766 | 183.1977 | 181.112 | 178.7129 | 176.7362 | 174.2454 | 171.8639 | 169.5929
Kreuzau - RWE Rhein-Ruhr Verteilnetz GmbH - Kreuzau-Blatzheim | TG | NKP-IB | Exit | L-Gas | Bestand / Planung | TVK | IIe | 179.572 | 191.894 | 191.894 | 191.894 | 191.894 | 191.894 | 191.894 | 191.894 | 191.894 | 191.894 | 191.894 | 191.894
Kreuzau - RWE Rhein-Ruhr Verteilnetz GmbH - Kreuzau-Blatzheim | TG | NKP-IB | Exit | L-Gas | Bestand / Planung | TVK | Instrumente | 0 | 0 | 0 | 0 | 0 | 0 | 0 | 0 | 0 | 0 | 0 | 0
Bergheim III - RWE Rhein-Ruhr Verteilnetz GmbH | TG | NKP-IB | Exit | L-Gas | Bestand / Planung | TVK | IIa,IIc, IId | 32.228 | 33.784 | 33.4525 | 32.7674 | 32.6718 | 32.253 | 31.8858 | 31.4634 | 31.1154 | 30.6769 | 30.2576 | 29.8578
Bergheim III - RWE Rhein-Ruhr Verteilnetz GmbH | TG | NKP-IB | Exit | L-Gas | Bestand / Planung | TVK | IIb | 32.228 | 33.784 | 33.4525 | 32.7674 | 32.6718 | 32.253 | 31.8858 | 31.4634 | 31.1154 | 30.6769 | 30.2576 | 29.8578
Bergheim III - RWE Rhein-Ruhr Verteilnetz GmbH | TG | NKP-IB | Exit | L-Gas | Bestand / Planung | TVK | IIe | 32.228 | 33.784 | 33.784 | 33.784 | 33.784 | 33.784 | 33.784 | 33.784 | 33.784 | 33.784 | 33.784 | 33.784
Bergheim III - RWE Rhein-Ruhr Verteilnetz GmbH | TG | NKP-IB | Exit | L-Gas | Bestand / Planung | TVK | Instrumente | 0 | 0 | 0 | 0 | 0 | 0 | 0 | 0 | 0 | 0 | 0 | 0
Fackelstraße II Kamp-Lintfort | TG | NKP-IB | Exit | L-Gas | Bestand / Planung | TVK | IIa,IIc, IId | 0 | 1.773 | 1.7556 | 1.7197 | 1.7146 | 1.6927 | 1.6734 | 1.6512 | 1.6329 | 1.6099 | 1.5879 | 1.5669
Fackelstraße II Kamp-Lintfort | TG | NKP-IB | Exit | L-Gas | Bestand / Planung | TVK | IIb | 0 | 1.773 | 1.7556 | 1.7197 | 1.7146 | 1.6927 | 1.6734 | 1.6512 | 1.6329 | 1.6099 | 1.5879 | 1.5669
Fackelstraße II Kamp-Lintfort | TG | NKP-IB | Exit | L-Gas | Bestand / Planung | TVK | IIe | 0 | 1.773 | 1.773 | 1.773 | 1.773 | 1.773 | 1.773 | 1.773 | 1.773 | 1.773 | 1.773 | 1.773
Fackelstraße II Kamp-Lintfort | TG | NKP-IB | Exit | L-Gas | Bestand / Planung | TVK | Instrumente | 0 | 0 | 0 | 0 | 0 | 0 | 0 | 0 | 0 | 0 | 0 | 0
Schwalmtal | TG | NKP-IB | Exit | L-Gas | Bestand / Planung | TVK | IIa,IIc, IId | 158.869 | 166.632 | 163.9789 | 159.2182 | 157.9239 | 155.0222 | 152.2493 | 149.414 | 146.8244 | 143.9943 | 141.3722 | 138.7349
Schwalmtal | TG | NKP-IB | Exit | L-Gas | Bestand / Planung | TVK | IIb | 158.869 | 166.632 | 163.9789 | 159.2182 | 157.9239 | 155.0222 | 152.2493 | 149.414 | 146.8244 | 143.9943 | 141.3722 | 138.7349
Schwalmtal | TG | NKP-IB | Exit | L-Gas | Bestand / Planung | TVK | IIe | 158.869 | 166.632 | 186.343 | 186.343 | 186.343 | 186.343 | 186.343 | 186.343 | 186.343 | 186.343 | 186.343 | 186.343
Schwalmtal | TG | NKP-IB | Exit | L-Gas | Bestand / Planung | TVK | Instrumente | 0 | 0 | 0 | 0 | 0 | 0 | 0 | 0 | 0 | 0 | 0 | 0
Düsseldorf - Stadtwerke Düsseldorf AG | TG | NKP-IB | Exit | L-Gas | Bestand / Planung | TVK | IIa,IIc, IId | 1500 | 1562 | 1551.1606 | 1529.7245 | 1533.5398 | 1518.9278 | 1505.9275 | 1491.1162 | 1471.3459 | 1456.7223 | 1381.7241 | 1368.3578
Düsseldorf - Stadtwerke Düsseldorf AG | TG | NKP-IB | Exit | L-Gas | Bestand / Planung | TVK | IIb | 1500 | 1562 | 1551.1606 | 1529.7245 | 1533.5398 | 1518.9278 | 1505.9275 | 1491.1162 | 1471.3459 | 1456.7223 | 1381.7241 | 1368.3578
Düsseldorf - Stadtwerke Düsseldorf AG | TG | NKP-IB | Exit | L-Gas | Bestand / Planung | TVK | IIe | 1500 | 1562 | 1562 | 1562 | 1562 | 1562 | 1562 | 1562 | 1562 | 1562 | 1562 | 1562
Düsseldorf - Stadtwerke Düsseldorf AG | TG | NKP-IB | Exit | L-Gas | Bestand / Planung | TVK | Instrumente | 0 | 0 | 0 | 0 | 0 | 0 | 0 | 0 | 0 | 0 | 0 | 0
Niederheinwerke Viersen (NEW Netz GmbH) | TG | NKP-IB | Exit | L-Gas | Bestand / Planung | TVK | IIa,IIc, IId | 304.227 | 318.035 | 316.6533 | 310.9519 | 309.7846 | 305.2041 | 301.1999 | 296.6226 | 292.899 | 288.506 | 284.2397 | 280.2069
Niederheinwerke Viersen (NEW Netz GmbH) | TG | NKP-IB | Exit | L-Gas | Bestand / Planung | TVK | IIb | 304.227 | 318.035 | 316.6533 | 310.9519 | 309.7846 | 305.2041 | 301.1999 | 296.6226 | 292.899 | 288.506 | 284.2397 | 280.2069
Niederheinwerke Viersen (NEW Netz GmbH) | TG | NKP-IB | Exit | L-Gas | Bestand / Planung | TVK | IIe | 304.227 | 318.035 | 360.426 | 360.426 | 360.426 | 360.426 | 360.426 | 360.426 | 360.426 | 360.426 | 360.426 | 360.426
Niederheinwerke Viersen (NEW Netz GmbH) | TG | NKP-IB | Exit | L-Gas | Bestand / Planung | TVK | Instrumente | 0 | 0 | 0 | 0 | 0 | 0 | 0 | 0 | 0 | 0 | 0 | 0
NVV II (NEW Netz GmbH) | TG | NKP-IB | Exit | L-Gas | Bestand / Planung | TVK | IIa,IIc, IId | 617.417 | 643.111 | 640.3169 | 628.788 | 626.4275 | 617.1651 | 609.0682 | 599.8122 | 592.2826 | 583.3992 | 574.7722 | 566.6174
NVV II (NEW Netz GmbH) | TG | NKP-IB | Exit | L-Gas | Bestand / Planung | TVK | IIb | 617.417 | 643.111 | 640.3169 | 628.788 | 626.4275 | 617.1651 | 609.0682 | 599.8122 | 592.2826 | 583.3992 | 574.7722 | 566.6174
NVV II (NEW Netz GmbH) | TG | NKP-IB | Exit | L-Gas | Bestand / Planung | TVK | IIe | 617.417 | 643.111 | 643.111 | 643.111 | 643.111 | 643.111 | 643.111 | 643.111 | 643.111 | 643.111 | 643.111 | 643.111
NVV II (NEW Netz GmbH) | TG | NKP-IB | Exit | L-Gas | Bestand / Planung | TVK | Instrumente | 0 | 0 | 0 | 0 | 0 | 0 | 0 | 0 | 0 | 0 | 0 | 0
SW Rees (Rees - Stadtwerke Rees GmbH ) | TG | NKP-IB | Exit | L-Gas | Bestand / Planung | TVK | IIa,IIc, IId | 61.943 | 62.872 | 62.1327 | 60.708 | 60.508 | 59.7244 | 59.0521 | 58.2179 | 57.5509 | 56.7015 | 55.8968 | 55.1598
SW Rees (Rees - Stadtwerke Rees GmbH ) | TG | NKP-IB | Exit | L-Gas | Bestand / Planung | TVK | IIb | 61.943 | 62.872 | 62.1327 | 60.708 | 60.508 | 59.7244 | 59.0521 | 58.2179 | 57.5509 | 56.7015 | 55.8968 | 55.1598
SW Rees (Rees - Stadtwerke Rees GmbH ) | TG | NKP-IB | Exit | L-Gas | Bestand / Planung | TVK | IIe | 61.943 | 62.872 | 62.872 | 62.872 | 62.872 | 62.872 | 62.872 | 62.872 | 62.872 | 62.872 | 62.872 | 62.872
SW Rees (Rees - Stadtwerke Rees GmbH ) | TG | NKP-IB | Exit | L-Gas | Bestand / Planung | TVK | Instrumente | 0 | 0 | 0 | 0 | 0 | 0 | 0 | 0 | 0 | 0 | 0 | 0
NGW VI (NGW VI - Gelsenwasser Energienetze GmbH) | TG | NKP-IB | Exit | L-Gas | Bestand / Planung | TVK | IIa,IIc, IId | 30.604 | 33.451 | 33.171 | 32.5874 | 32.4593 | 32.058 | 31.6994 | 31.303 | 29.8407 | 0 | 0 | 27.5848
NGW VI (NGW VI - Gelsenwasser Energienetze GmbH) | TG | NKP-IB | Exit | L-Gas | Bestand / Planung | TVK | IIb | 30.604 | 33.451 | 33.171 | 32.5874 | 32.4593 | 32.058 | 31.6994 | 31.303 | 29.8407 | 0 | 0 | 27.5848
NGW VI (NGW VI - Gelsenwasser Energienetze GmbH) | TG | NKP-IB | Exit | L-Gas | Bestand / Planung | TVK | IIe | 30.604 | 33.451 | 33.451 | 33.451 | 33.451 | 33.451 | 33.451 | 33.451 | 33.451 | 33.451 | 33.451 | 33.451
NGW VI (NGW VI - Gelsenwasser Energienetze GmbH) | TG | NKP-IB | Exit | L-Gas | Bestand / Planung | TVK | Instrumente | 0 | 0 | 0 | 0 | 0 | 0 | 0 | 0 | 0 | 0 | 0 | 0
SW Kalkar (Kalkar II - Gelsenwasser Energienetze GmbH) | TG | NKP-IB | Exit | L-Gas | Bestand / Planung | TVK | IIa,IIc, IId | 27.654 | 30.214 | 29.9611 | 29.434 | 29.3183 | 28.9558 | 28.6319 | 28.2739 | 26.953 | 0 | 0 | 24.9154
SW Kalkar (Kalkar II - Gelsenwasser Energienetze GmbH) | TG | NKP-IB | Exit | L-Gas | Bestand / Planung | TVK | IIb | 27.654 | 30.214 | 29.9611 | 29.434 | 29.3183 | 28.9558 | 28.6319 | 28.2739 | 26.953 | 0 | 0 | 24.9154
SW Kalkar (Kalkar II - Gelsenwasser Energienetze GmbH) | TG | NKP-IB | Exit | L-Gas | Bestand / Planung | TVK | IIe | 27.654 | 30.214 | 30.214 | 30.214 | 30.214 | 30.214 | 30.214 | 30.214 | 30.214 | 30.214 | 30.214 | 30.214
SW Kalkar (Kalkar II - Gelsenwasser Energienetze GmbH) | TG | NKP-IB | Exit | L-Gas | Bestand / Planung | TVK | Instrumente | 0 | 0 | 0 | 0 | 0 | 0 | 0 | 0 | 0 | 0 | 0 | 0
Uedem (NGW III - Gelsenwasser Energienetze GmbH) | TG | NKP-IB | Exit | L-Gas | Bestand / Planung | TVK | IIa,IIc, IId | 72.276 | 76.936 | 76.292 | 74.9497 | 74.6551 | 73.7322 | 72.9073 | 71.9957 | 68.6323 | 0 | 0 | 63.4439
Uedem (NGW III - Gelsenwasser Energienetze GmbH) | TG | NKP-IB | Exit | L-Gas | Bestand / Planung | TVK | IIb | 72.276 | 76.936 | 76.292 | 74.9497 | 74.6551 | 73.7322 | 72.9073 | 71.9957 | 68.6323 | 0 | 0 | 63.4439
Uedem (NGW III - Gelsenwasser Energienetze GmbH) | TG | NKP-IB | Exit | L-Gas | Bestand / Planung | TVK | IIe | 72.276 | 76.936 | 76.936 | 76.936 | 76.936 | 76.936 | 76.936 | 76.936 | 76.936 | 76.936 | 76.936 | 76.936
Uedem (NGW III - Gelsenwasser Energienetze GmbH) | TG | NKP-IB | Exit | L-Gas | Bestand / Planung | TVK | Instrumente | 0 | 0 | 0 | 0 | 0 | 0 | 0 | 0 | 0 | 0 | 0 | 0
NGW V / Fackelstrasse (NGW V - Gelsenwasser Energienetze GmbH) | TG | NKP-IB | Exit | L-Gas | Bestand / Planung | TVK | IIa,IIc, IId | 38.529 | 40.991 | 40.6479 | 39.9327 | 39.7758 | 39.284 | 38.8445 | 38.3588 | 36.5669 | 0 | 0 | 33.8025
NGW V / Fackelstrasse (NGW V - Gelsenwasser Energienetze GmbH) | TG | NKP-IB | Exit | L-Gas | Bestand / Planung | TVK | IIb | 38.529 | 40.991 | 40.6479 | 39.9327 | 39.7758 | 39.284 | 38.8445 | 38.3588 | 36.5669 | 0 | 0 | 33.8025
NGW V / Fackelstrasse (NGW V - Gelsenwasser Energienetze GmbH) | TG | NKP-IB | Exit | L-Gas | Bestand / Planung | TVK | IIe | 38.529 | 40.991 | 40.991 | 40.991 | 40.991 | 40.991 | 40.991 | 40.991 | 40.991 | 40.991 | 40.991 | 40.991
NGW V / Fackelstrasse (NGW V - Gelsenwasser Energienetze GmbH) | TG | NKP-IB | Exit | L-Gas | Bestand / Planung | TVK | Instrumente | 0 | 0 | 0 | 0 | 0 | 0 | 0 | 0 | 0 | 0 | 0 | 0
NGW IV - Gelsenwasser Energienetze GmbH | TG | NKP-IB | Exit | L-Gas | Bestand / Planung | TVK | IIa,IIc, IId | 98.845 | 109.017 | 108.1045 | 106.2025 | 105.785 | 104.4772 | 103.3084 | 102.0166 | 97.2509 | 0 | 0 | 89.8989
NGW IV - Gelsenwasser Energienetze GmbH | TG | NKP-IB | Exit | L-Gas | Bestand / Planung | TVK | IIb | 98.845 | 109.017 | 108.1045 | 106.2025 | 105.785 | 104.4772 | 103.3084 | 102.0166 | 97.2509 | 0 | 0 | 89.8989
NGW IV - Gelsenwasser Energienetze GmbH | TG | NKP-IB | Exit | L-Gas | Bestand / Planung | TVK | IIe | 98.845 | 109.017 | 109.017 | 109.017 | 109.017 | 109.017 | 109.017 | 109.017 | 109.017 | 109.017 | 109.017 | 109.017
NGW IV - Gelsenwasser Energienetze GmbH | TG | NKP-IB | Exit | L-Gas | Bestand / Planung | TVK | Instrumente | 0 | 0 | 0 | 0 | 0 | 0 | 0 | 0 | 0 | 0 | 0 | 0
Stw. Emmerich | TG | NKP-IB | Exit | L-Gas | Bestand / Planung | TVK | IIa,IIc, IId | 123.922 | 131.525 | 129.9783 | 126.9981 | 126.5796 | 124.9403 | 123.534 | 121.7888 | 120.3936 | 118.6165 | 116.9333 | 115.3914
Stw. Emmerich | TG | NKP-IB | Exit | L-Gas | Bestand / Planung | TVK | IIb | 123.922 | 131.525 | 129.9783 | 126.9981 | 126.5796 | 124.9403 | 123.534 | 121.7888 | 120.3936 | 118.6165 | 116.9333 | 115.3914
Stw. Emmerich | TG | NKP-IB | Exit | L-Gas | Bestand / Planung | TVK | IIe | 123.922 | 131.525 | 132 | 132 | 132 | 132 | 132 | 132 | 132 | 132 | 132 | 132
Stw. Emmerich | TG | NKP-IB | Exit | L-Gas | Bestand / Planung | TVK | Instrumente | 0 | 0 | 0 | 0 | 0 | 0 | 0 | 0 | 0 | 0 | 0 | 0
SW Brühl | TG | NKP-IB | Exit | L-Gas | Bestand / Planung | TVK | IIa,IIc, IId | 165.111 | 168.315 | 167.3306 | 165.0337 | 164.7071 | 162.6468 | 161.056 | 158.9718 | 157.4477 | 155.4934 | 153.5074 | 151.7776
SW Brühl | TG | NKP-IB | Exit | L-Gas | Bestand / Planung | TVK | IIb | 165.111 | 168.315 | 167.3306 | 165.0337 | 164.7071 | 162.6468 | 161.056 | 158.9718 | 157.4477 | 155.4934 | 153.5074 | 151.7776
SW Brühl | TG | NKP-IB | Exit | L-Gas | Bestand / Planung | TVK | IIe | 165.111 | 168.315 | 169 | 169 | 169 | 169 | 169 | 169 | 169 | 169 | 169 | 169
SW Brühl | TG | NKP-IB | Exit | L-Gas | Bestand / Planung | TVK | Instrumente | 0 | 0 | 0 | 0 | 0 | 0 | 0 | 0 | 0 | 0 | 0 | 0
Düren - NUON Energie und Service GmbH; Heinsberg | TG | NKP-IB | Exit | L-Gas | Bestand / Planung | TVK | IIa,IIc, IId | 45 | 43 | 42.8132 | 42.0423 | 41.8845 | 41.2652 | 40.7238 | 40.1049 | 39.6015 | 39.0075 | 38.4307 | 37.8854
Düren - NUON Energie und Service GmbH; Heinsberg | TG | NKP-IB | Exit | L-Gas | Bestand / Planung | TVK | IIb | 45 | 43 | 42.8132 | 42.0423 | 41.8845 | 41.2652 | 40.7238 | 40.1049 | 39.6015 | 39.0075 | 38.4307 | 37.8854
Düren - NUON Energie und Service GmbH; Heinsberg | TG | NKP-IB | Exit | L-Gas | Bestand / Planung | TVK | IIe | 45 | 43 | 45 | 45 | 45 | 45 | 45 | 45 | 45 | 45 | 45 | 45
Düren - NUON Energie und Service GmbH; Heinsberg | TG | NKP-IB | Exit | L-Gas | Bestand / Planung | TVK | Instrumente | 0 | 0 | 0 | 0 | 0 | 0 | 0 | 0 | 0 | 0 | 0 | 0
Wuppertal II ( Kohlfurt / Kleinenhammann ) | TG | NKP-IB | Exit | L-Gas | Bestand / Planung | TVK | IIa,IIc, IId | 1.685 | 1.685 | 1.669 | 1.6381 | 1.6314 | 1.6086 | 1.5875 | 1.565 | 1.5452 | 1.5224 | 1.5008 | 1.4797
Wuppertal II ( Kohlfurt / Kleinenhammann ) | TG | NKP-IB | Exit | L-Gas | Bestand / Planung | TVK | IIb | 1.685 | 1.685 | 1.669 | 1.6381 | 1.6314 | 1.6086 | 1.5875 | 1.565 | 1.5452 | 1.5224 | 1.5008 | 1.4797
Wuppertal II ( Kohlfurt / Kleinenhammann ) | TG | NKP-IB | Exit | L-Gas | Bestand / Planung | TVK | IIe | 1.685 | 1.685 | 1.685 | 1.685 | 1.685 | 1.685 | 1.685 | 1.685 | 1.685 | 1.685 | 1.685 | 1.685
Wuppertal II ( Kohlfurt / Kleinenhammann ) | TG | NKP-IB | Exit | L-Gas | Bestand / Planung | TVK | Instrumente | 0 | 0 | 0 | 0 | 0 | 0 | 0 | 0 | 0 | 0 | 0 | 0
Oberhausen | TG | NKP-IB | Exit | L-Gas | Bestand / Planung | TVK | IIa,IIc, IId | 340 | 340 | 336.8503 | 331.6122 | 329.5055 | 324.4069 | 310.6859 | 305.6258 | 301.5585 | 296.8294 | 292.1055 | 287.8312
Oberhausen | TG | NKP-IB | Exit | L-Gas | Bestand / Planung | TVK | IIb | 340 | 243.25 | 240.1003 | 234.8622 | 232.7555 | 227.6569 | 213.9359 | 208.8758 | 204.8085 | 200.0794 | 195.3555 | 191.0812
Oberhausen | TG | NKP-IB | Exit | L-Gas | Bestand / Planung | TVK | IIe | 340 | 340 | 340 | 340 | 340 | 340 | 340 | 340 | 340 | 340 | 340 | 340
Oberhausen | TG | NKP-IB | Exit | L-Gas | Bestand / Planung | TVK | Instrumente | 0 | 96.75 | 96.75 | 96.75 | 96.75 | 96.75 | 96.75 | 96.75 | 96.75 | 96.75 | 96.75 | 96.75
Niederheinwerke Viersen (NEW Netz GmbH) | TG | NKP-IB | Exit | L-Gas | Bestand / Planung | TVK | IIa,IIc, IId | 304.227 | 318.035 | 314.2758 | 305.582 | 303.4274 | 297.6983 | 292.1822 | 286.58 | 281.414 | 275.9729 | 270.942 | 265.8593
Niederheinwerke Viersen (NEW Netz GmbH) | TG | NKP-IB | Exit | L-Gas | Bestand / Planung | TVK | IIb | 304.227 | 318.035 | 314.2758 | 305.582 | 303.4274 | 297.6983 | 292.1822 | 286.58 | 281.414 | 275.9729 | 270.942 | 265.8593
Niederheinwerke Viersen (NEW Netz GmbH) | TG | NKP-IB | Exit | L-Gas | Bestand / Planung | TVK | IIe | 304.227 | 318.035 | 360.426 | 360.426 | 360.426 | 360.426 | 360.426 | 360.426 | 360.426 | 360.426 | 360.426 | 360.426
Niederheinwerke Viersen (NEW Netz GmbH) | TG | NKP-IB | Exit | L-Gas | Bestand / Planung | TVK | Instrumente | 0 | 0 | 0 | 0 | 0 | 0 | 0 | 0 | 0 | 0 | 0 | 0
Bocholt | TG | NKP-IB | Exit | H-Gas | Bestand / Planung | TVK | IIa,IIc, IId | 218 | 235 | 230.9312 | 224.8031 | 223.9566 | 220.5636 | 217.3964 | 214.0208 | 211.033 | 207.9278 | 205.0032 | 202.0686
Bocholt | TG | NKP-IB | Exit | H-Gas | Bestand / Planung | TVK | IIb | 218 | 235 | 230.9312 | 224.8031 | 223.9566 | 220.5636 | 217.3964 | 214.0208 | 211.033 | 207.9278 | 205.0032 | 202.0686
Bocholt | TG | NKP-IB | Exit | H-Gas | Bestand / Planung | TVK | IIe | 218 | 235 | 235 | 235 | 235 | 235 | 235 | 235 | 235 | 235 | 235 | 235
Bocholt | TG | NKP-IB | Exit | H-Gas | Bestand / Planung | TVK | Instrumente | 0 | 0 | 0 | 0 | 0 | 0 | 0 | 0 | 0 | 0 | 0 | 0
Warstein | TG | NKP-IB | Exit | H-Gas | Bestand / Planung | TVK | IIa,IIc, IId | 111.941 | 111.941 | 110.8453 | 108.0729 | 107.3764 | 105.4319 | 103.6126 | 101.6989 | 99.9658 | 98.1812 | 96.4907 | 94.8183
Warstein | TG | NKP-IB | Exit | H-Gas | Bestand / Planung | TVK | IIb | 111.941 | 111.941 | 110.8453 | 108.0729 | 107.3764 | 105.4319 | 103.6126 | 101.6989 | 99.9658 | 98.1812 | 96.4907 | 94.8183
Warstein | TG | NKP-IB | Exit | H-Gas | Bestand / Planung | TVK | IIe | 111.941 | 111.941 | 111.941 | 111.941 | 111.941 | 111.941 | 111.941 | 111.941 | 111.941 | 111.941 | 111.941 | 111.941
Warstein | TG | NKP-IB | Exit | H-Gas | Bestand / Planung | TVK | Instrumente | 0 | 0 | 0 | 0 | 0 | 0 | 0 | 0 | 0 | 0 | 0 | 0
Heinsberg - NUON Energie und Sevice GmbH | TG | NKP-IB | Exit | H-Gas | Bestand / Planung | TVK | IIa,IIc, IId | 41 | 43 | 42.8132 | 42.0423 | 41.8845 | 41.2652 | 40.7238 | 40.1049 | 39.6015 | 39.0075 | 38.4307 | 37.8854
Heinsberg - NUON Energie und Sevice GmbH | TG | NKP-IB | Exit | H-Gas | Bestand / Planung | TVK | IIb | 41 | 43 | 42.8132 | 42.0423 | 41.8845 | 41.2652 | 40.7238 | 40.1049 | 39.6015 | 39.0075 | 38.4307 | 37.8854
Heinsberg - NUON Energie und Sevice GmbH | TG | NKP-IB | Exit | H-Gas | Bestand / Planung | TVK | IIe | 41 | 43 | 43 | 43 | 43 | 43 | 43 | 43 | 43 | 43 | 43 | 43
Heinsberg - NUON Energie und Sevice GmbH | TG | NKP-IB | Exit | H-Gas | Bestand / Planung | TVK | Instrumente | 0 | 0 | 0 | 0 | 0 | 0 | 0 | 0 | 0 | 0 | 0 | 0
Bochum | TG | NKP-IB | Exit | H-Gas | Bestand / Planung | TVK | IIa,IIc, IId | 1130 | 1180 | 1170.7717 | 1150.617 | 1146.6514 | 1130.2019 | 1115.7555 | 1099.6751 | 1085.8504 | 1024.4696 | 1009.263 | 994.8802
Bochum | TG | NKP-IB | Exit | H-Gas | Bestand / Planung | TVK | IIb | 1130 | 945 | 935.7717 | 915.617 | 911.6514 | 895.2019 | 880.7555 | 864.6751 | 850.8504 | 789.4696 | 774.263 | 759.8802
Bochum | TG | NKP-IB | Exit | H-Gas | Bestand / Planung | TVK | IIe | 1130 | 1180 | 1180 | 1180 | 1180 | 1180 | 1180 | 1180 | 1180 | 1180 | 1180 | 1180
Bochum | TG | NKP-IB | Exit | H-Gas | Bestand / Planung | TVK | Instrumente | 0 | 235 | 235 | 235 | 235 | 235 | 235 | 235 | 235 | 235 | 235 | 235
Rhede - Stadtwerke Rhede GmbH | TG | NKP-IB | Exit | H-Gas | Bestand / Planung | TVK | IIa,IIc, IId | 67.504 | 69.5 | 68.2967 | 66.4843 | 66.234 | 65.2305 | 64.2938 | 63.2955 | 62.4119 | 61.4935 | 60.6286 | 59.7607
Rhede - Stadtwerke Rhede GmbH | TG | NKP-IB | Exit | H-Gas | Bestand / Planung | TVK | IIb | 67.504 | 69.5 | 68.2967 | 66.4843 | 66.234 | 65.2305 | 64.2938 | 63.2955 | 62.4119 | 61.4935 | 60.6286 | 59.7607
Rhede - Stadtwerke Rhede GmbH | TG | NKP-IB | Exit | H-Gas | Bestand / Planung | TVK | IIe | 67.504 | 69.5 | 67.504 | 67.504 | 67.504 | 67.504 | 67.504 | 67.504 | 67.504 | 67.504 | 67.504 | 67.504
Rhede - Stadtwerke Rhede GmbH | TG | NKP-IB | Exit | H-Gas | Bestand / Planung | TVK | Instrumente | 0 | 0 | 0 | 0 | 0 | 0 | 0 | 0 | 0 | 0 | 0 | 0
Haltern I | TG | NKP-IB | Exit | H-Gas | Bestand / Planung | TVK | IIa,IIc, IId | 118.12 | 126.367 | 124.5696 | 121.7555 | 120.4492 | 117.9089 | 115.5918 | 113.1316 | 111.0237 | 108.8954 | 106.8292 | 104.8795
Haltern I | TG | NKP-IB | Exit | H-Gas | Bestand / Planung | TVK | IIb | 118.12 | 126.367 | 124.5696 | 121.7555 | 120.4492 | 117.9089 | 115.5918 | 113.1316 | 111.0237 | 108.8954 | 106.8292 | 104.8795
Haltern I | TG | NKP-IB | Exit | H-Gas | Bestand / Planung | TVK | IIe | 118.12 | 126.367 | 125 | 125 | 125 | 125 | 125 | 125 | 125 | 125 | 125 | 125
Haltern I | TG | NKP-IB | Exit | H-Gas | Bestand / Planung | TVK | Instrumente | 0 | 0 | 0 | 0 | 0 | 0 | 0 | 0 | 0 | 0 | 0 | 0
Kranenburg - Energieversorgung Kranenburg GmbH | TG | NKP-IB | Exit | H-Gas | Bestand / Planung | TVK | IIa,IIc, IId | 17.712 | 20.441 | 20.2006 | 19.7374 | 19.6724 | 19.4176 | 19.1991 | 18.9278 | 18.711 | 18.4348 | 18.1732 | 17.9336
Kranenburg - Energieversorgung Kranenburg GmbH | TG | NKP-IB | Exit | H-Gas | Bestand / Planung | TVK | IIb | 17.712 | 20.441 | 20.2006 | 19.7374 | 19.6724 | 19.4176 | 19.1991 | 18.9278 | 18.711 | 18.4348 | 18.1732 | 17.9336
Kranenburg - Energieversorgung Kranenburg GmbH | TG | NKP-IB | Exit | H-Gas | Bestand / Planung | TVK | IIe | 17.712 | 20.441 | 20.441 | 20.441 | 20.441 | 20.441 | 20.441 | 20.441 | 20.441 | 20.441 | 20.441 | 20.441
Kranenburg - Energieversorgung Kranenburg GmbH | TG | NKP-IB | Exit | H-Gas | Bestand / Planung | TVK | Instrumente | 0 | 0 | 0 | 0 | 0 | 0 | 0 | 0 | 0 | 0 | 0 | 0
Emsdetten | TG | NKP-IB | Exit | H-Gas | Bestand / Planung | TVK | IIa,IIc, IId | 128.364 | 146.277 | 144.6222 | 140.8023 | 139.9982 | 137.6667 | 135.4319 | 133.1136 | 131.0386 | 128.8311 | 126.7587 | 124.6896
Emsdetten | TG | NKP-IB | Exit | H-Gas | Bestand / Planung | TVK | IIb | 128.364 | 146.277 | 144.6222 | 140.8023 | 139.9982 | 137.6667 | 135.4319 | 133.1136 | 131.0386 | 128.8311 | 126.7587 | 124.6896
Emsdetten | TG | NKP-IB | Exit | H-Gas | Bestand / Planung | TVK | IIe | 128.364 | 146.277 | 146.277 | 146.277 | 146.277 | 146.277 | 146.277 | 146.277 | 146.277 | 146.277 | 146.277 | 146.277
Emsdetten | TG | NKP-IB | Exit | H-Gas | Bestand / Planung | TVK | Instrumente | 0 | 0 | 0 | 0 | 0 | 0 | 0 | 0 | 0 | 0 | 0 | 0
Darup | TG | NKP-IB | Exit | H-Gas | Bestand / Planung | TVK | IIa,IIc, IId | 142.042 | 154.419 | 152.83 | 149.3858 | 148.6689 | 146.3773 | 144.3353 | 142.0373 | 140.1172 | 137.9116 | 135.7946 | 133.7798
Darup | TG | NKP-IB | Exit | H-Gas | Bestand / Planung | TVK | IIb | 142.042 | 154.419 | 152.83 | 149.3858 | 148.6689 | 146.3773 | 144.3353 | 142.0373 | 140.1172 | 137.9116 | 135.7946 | 133.7798
Darup | TG | NKP-IB | Exit | H-Gas | Bestand / Planung | TVK | IIe | 142.042 | 154.419 | 154.419 | 154.419 | 154.419 | 154.419 | 154.419 | 154.419 | 154.419 | 154.419 | 154.419 | 154.419
Darup | TG | NKP-IB | Exit | H-Gas | Bestand / Planung | TVK | Instrumente | 0 | 0 | 0 | 0 | 0 | 0 | 0 | 0 | 0 | 0 | 0 | 0
Haltern II | TG | NKP-IB | Exit | H-Gas | Bestand / Planung | TVK | IIa,IIc, IId | 0.9 | 0.9 | 0.89074 | 0.87066 | 0.86649 | 0.85313 | 0.84123 | 0.82784 | 0.81664 | 0.80379 | 0.79145 | 0.77971
Haltern II | TG | NKP-IB | Exit | H-Gas | Bestand / Planung | TVK | IIb | 0.9 | 0.9 | 0.89074 | 0.87066 | 0.86649 | 0.85313 | 0.84123 | 0.82784 | 0.81664 | 0.80379 | 0.79145 | 0.77971
Haltern II | TG | NKP-IB | Exit | H-Gas | Bestand / Planung | TVK | IIe | 0.9 | 0.9 | 0.9 | 0.9 | 0.9 | 0.9 | 0.9 | 0.9 | 0.9 | 0.9 | 0.9 | 0.9
Haltern II | TG | NKP-IB | Exit | H-Gas | Bestand / Planung | TVK | Instrumente | 0 | 0 | 0 | 0 | 0 | 0 | 0 | 0 | 0 | 0 | 0 | 0
Kalkar I - Gelsenwasser Energienetze GmbH | TG | NKP-IB | Exit | H-Gas | Bestand / Planung | TVK | IIa,IIc, IId | 10.018 | 11.765 | 11.6439 | 11.3815 | 11.3269 | 11.1523 | 10.9967 | 10.8217 | 10.6754 | 10.5073 | 10.346 | 10.1925
Kalkar I - Gelsenwasser Energienetze GmbH | TG | NKP-IB | Exit | H-Gas | Bestand / Planung | TVK | IIb | 10.018 | 11.765 | 11.6439 | 11.3815 | 11.3269 | 11.1523 | 10.9967 | 10.8217 | 10.6754 | 10.5073 | 10.346 | 10.1925
Kalkar I - Gelsenwasser Energienetze GmbH | TG | NKP-IB | Exit | H-Gas | Bestand / Planung | TVK | IIe | 10.018 | 11.765 | 11.765 | 11.765 | 11.765 | 11.765 | 11.765 | 11.765 | 11.765 | 11.765 | 11.765 | 11.765
Kalkar I - Gelsenwasser Energienetze GmbH | TG | NKP-IB | Exit | H-Gas | Bestand / Planung | TVK | Instrumente | 0 | 0 | 0 | 0 | 0 | 0 | 0 | 0 | 0 | 0 | 0 | 0
NGW I - Gelsenwasser Energienetze GmbH | TG | NKP-IB | Exit | H-Gas | Bestand / Planung | TVK | IIa,IIc, IId | 138.71 | 153.226 | 151.6493 | 148.2317 | 147.5203 | 145.2464 | 143.2202 | 140.94 | 139.0347 | 136.8462 | 134.7455 | 132.7462
NGW I - Gelsenwasser Energienetze GmbH | TG | NKP-IB | Exit | H-Gas | Bestand / Planung | TVK | IIb | 138.71 | 153.226 | 151.6493 | 148.2317 | 147.5203 | 145.2464 | 143.2202 | 140.94 | 139.0347 | 136.8462 | 134.7455 | 132.7462
NGW I - Gelsenwasser Energienetze GmbH | TG | NKP-IB | Exit | H-Gas | Bestand / Planung | TVK | IIe | 138.71 | 153.226 | 153.226 | 153.226 | 153.226 | 153.226 | 153.226 | 153.226 | 153.226 | 153.226 | 153.226 | 153.226
NGW I - Gelsenwasser Energienetze GmbH | TG | NKP-IB | Exit | H-Gas | Bestand / Planung | TVK | Instrumente | 0 | 0 | 0 | 0 | 0 | 0 | 0 | 0 | 0 | 0 | 0 | 0
NGW II - Gelsenwasser Energienetze GmbH | TG | NKP-IB | Exit | H-Gas | Bestand / Planung | TVK | IIa,IIc, IId | 81.884 | 87.389 | 86.4897 | 84.5406 | 84.1349 | 82.838 | 81.6824 | 80.3819 | 79.2953 | 78.0471 | 76.8491 | 75.7088
NGW II - Gelsenwasser Energienetze GmbH | TG | NKP-IB | Exit | H-Gas | Bestand / Planung | TVK | IIb | 81.884 | 87.389 | 86.4897 | 84.5406 | 84.1349 | 82.838 | 81.6824 | 80.3819 | 79.2953 | 78.0471 | 76.8491 | 75.7088
NGW II - Gelsenwasser Energienetze GmbH | TG | NKP-IB | Exit | H-Gas | Bestand / Planung | TVK | IIe | 81.884 | 87.389 | 87.389 | 87.389 | 87.389 | 87.389 | 87.389 | 87.389 | 87.389 | 87.389 | 87.389 | 87.389
NGW II - Gelsenwasser Energienetze GmbH | TG | NKP-IB | Exit | H-Gas | Bestand / Planung | TVK | Instrumente | 0 | 0 | 0 | 0 | 0 | 0 | 0 | 0 | 0 | 0 | 0 | 0
NGW IX - Gelsenwasser Energienetze GmbH | TG | NKP-IB | Exit | H-Gas | Bestand / Planung | TVK | IIa,IIc, IId | 89.91 | 100.349 | 99.3164 | 97.0782 | 96.6123 | 95.1231 | 93.7961 | 92.3028 | 91.055 | 89.6217 | 88.246 | 86.9366
NGW IX - Gelsenwasser Energienetze GmbH | TG | NKP-IB | Exit | H-Gas | Bestand / Planung | TVK | IIb | 89.91 | 100.349 | 99.3164 | 97.0782 | 96.6123 | 95.1231 | 93.7961 | 92.3028 | 91.055 | 89.6217 | 88.246 | 86.9366
NGW IX - Gelsenwasser Energienetze GmbH | TG | NKP-IB | Exit | H-Gas | Bestand / Planung | TVK | IIe | 89.91 | 100.349 | 100.349 | 100.349 | 100.349 | 100.349 | 100.349 | 100.349 | 100.349 | 100.349 | 100.349 | 100.349
NGW IX - Gelsenwasser Energienetze GmbH | TG | NKP-IB | Exit | H-Gas | Bestand / Planung | TVK | Instrumente | 0 | 0 | 0 | 0 | 0 | 0 | 0 | 0 | 0 | 0 | 0 | 0
NGW VII - Gelsenwasser Energienetze GmbH | TG | NKP-IB | Exit | H-Gas | Bestand / Planung | TVK | IIa,IIc, IId | 29.418 | 31.509 | 31.1848 | 30.482 | 30.3357 | 29.8681 | 29.4514 | 28.9825 | 28.5907 | 28.1407 | 27.7087 | 27.2976
NGW VII - Gelsenwasser Energienetze GmbH | TG | NKP-IB | Exit | H-Gas | Bestand / Planung | TVK | IIb | 29.418 | 31.509 | 31.1848 | 30.482 | 30.3357 | 29.8681 | 29.4514 | 28.9825 | 28.5907 | 28.1407 | 27.7087 | 27.2976
NGW VII - Gelsenwasser Energienetze GmbH | TG | NKP-IB | Exit | H-Gas | Bestand / Planung | TVK | IIe | 29.418 | 31.509 | 31.509 | 31.509 | 31.509 | 31.509 | 31.509 | 31.509 | 31.509 | 31.509 | 31.509 | 31.509
NGW VII - Gelsenwasser Energienetze GmbH | TG | NKP-IB | Exit | H-Gas | Bestand / Planung | TVK | Instrumente | 0 | 0 | 0 | 0 | 0 | 0 | 0 | 0 | 0 | 0 | 0 | 0
NGW VIII - Gelsenwasser Energienetze GmbH | TG | NKP-IB | Exit | H-Gas | Bestand / Planung | TVK | IIa,IIc, IId | 171.416 | 220 | 217.7361 | 212.8292 | 211.8078 | 208.543 | 205.6339 | 202.3599 | 199.6243 | 196.482 | 193.4659 | 190.5954
NGW VIII - Gelsenwasser Energienetze GmbH | TG | NKP-IB | Exit | H-Gas | Bestand / Planung | TVK | IIb | 171.416 | 220 | 217.7361 | 212.8292 | 211.8078 | 208.543 | 205.6339 | 202.3599 | 199.6243 | 196.482 | 193.4659 | 190.5954
NGW VIII - Gelsenwasser Energienetze GmbH | TG | NKP-IB | Exit | H-Gas | Bestand / Planung | TVK | IIe | 171.416 | 220 | 240 | 240 | 240 | 240 | 240 | 240 | 240 | 240 | 240 | 240
NGW VIII - Gelsenwasser Energienetze GmbH | TG | NKP-IB | Exit | H-Gas | Bestand / Planung | TVK | Instrumente | 0 | 0 | 0 | 0 | 0 | 0 | 0 | 0 | 0 | 0 | 0 | 0
Nordwalde | TG | NKP-IB | Exit | H-Gas | Bestand / Planung | TVK | IIa,IIc, IId | 78.557 | 81.854 | 81.0117 | 79.186 | 78.806 | 77.5913 | 76.5089 | 75.2908 | 74.2729 | 73.1038 | 71.9816 | 70.9136
Nordwalde | TG | NKP-IB | Exit | H-Gas | Bestand / Planung | TVK | IIb | 78.557 | 81.854 | 81.0117 | 79.186 | 78.806 | 77.5913 | 76.5089 | 75.2908 | 74.2729 | 73.1038 | 71.9816 | 70.9136
Nordwalde | TG | NKP-IB | Exit | H-Gas | Bestand / Planung | TVK | IIe | 78.557 | 81.854 | 81.854 | 81.854 | 81.854 | 81.854 | 81.854 | 81.854 | 81.854 | 81.854 | 81.854 | 81.854
Nordwalde | TG | NKP-IB | Exit | H-Gas | Bestand / Planung | TVK | Instrumente | 0 | 0 | 0 | 0 | 0 | 0 | 0 | 0 | 0 | 0 | 0 | 0
Olfen | TG | NKP-IB | Exit | H-Gas | Bestand / Planung | TVK | IIa,IIc, IId | 162.464 | 167.363 | 165.6408 | 161.9079 | 161.1309 | 158.6472 | 156.4341 | 153.9434 | 151.8623 | 149.4719 | 147.1774 | 144.9937
Olfen | TG | NKP-IB | Exit | H-Gas | Bestand / Planung | TVK | IIb | 162.464 | 167.363 | 165.6408 | 161.9079 | 161.1309 | 158.6472 | 156.4341 | 153.9434 | 151.8623 | 149.4719 | 147.1774 | 144.9937
Olfen | TG | NKP-IB | Exit | H-Gas | Bestand / Planung | TVK | IIe | 162.464 | 167.363 | 167.363 | 167.363 | 167.363 | 167.363 | 167.363 | 167.363 | 167.363 | 167.363 | 167.363 | 167.363
Olfen | TG | NKP-IB | Exit | H-Gas | Bestand / Planung | TVK | Instrumente | 0 | 0 | 0 | 0 | 0 | 0 | 0 | 0 | 0 | 0 | 0 | 0
Saerbeck | TG | NKP-IB | Exit | H-Gas | Bestand / Planung | TVK | IIa,IIc, IId | 14.968 | 15.434 | 15.2752 | 14.9309 | 14.8593 | 14.6302 | 14.4261 | 14.1965 | 14.0045 | 13.7841 | 13.5725 | 13.3711
Saerbeck | TG | NKP-IB | Exit | H-Gas | Bestand / Planung | TVK | IIb | 14.968 | 15.434 | 15.2752 | 14.9309 | 14.8593 | 14.6302 | 14.4261 | 14.1965 | 14.0045 | 13.7841 | 13.5725 | 13.3711
Saerbeck | TG | NKP-IB | Exit | H-Gas | Bestand / Planung | TVK | IIe | 14.968 | 15.434 | 15.434 | 15.434 | 15.434 | 15.434 | 15.434 | 15.434 | 15.434 | 15.434 | 15.434 | 15.434
Saerbeck | TG | NKP-IB | Exit | H-Gas | Bestand / Planung | TVK | Instrumente | 0 | 0 | 0 | 0 | 0 | 0 | 0 | 0 | 0 | 0 | 0 | 0
Greven | TG | NKP-IB | Exit | H-Gas | Bestand / Planung | TVK | IIa,IIc, IId | 97.269 | 106.684 | 105.7482 | 103.7748 | 103.9307 | 102.8385 | 101.7784 | 100.6756 | 99.6808 | 98.6709 | 97.7497 | 96.7991
Greven | TG | NKP-IB | Exit | H-Gas | Bestand / Planung | TVK | IIb | 97.269 | 106.684 | 105.7482 | 103.7748 | 103.9307 | 102.8385 | 101.7784 | 100.6756 | 99.6808 | 98.6709 | 97.7497 | 96.7991
Greven | TG | NKP-IB | Exit | H-Gas | Bestand / Planung | TVK | IIe | 97.269 | 106.684 | 102.132 | 102.132 | 102.132 | 102.132 | 102.132 | 102.132 | 102.132 | 102.132 | 102.132 | 102.132
Greven | TG | NKP-IB | Exit | H-Gas | Bestand / Planung | TVK | Instrumente | 0 | 0 | 0 | 0 | 0 | 0 | 0 | 0 | 0 | 0 | 0 | 0
Gronau | TG | NKP-IB | Exit | H-Gas | Bestand / Planung | TVK | IIa,IIc, IId | 20.211 | 20.211 | 19.8611 | 19.334 | 19.2612 | 18.9694 | 18.697 | 18.4067 | 18.1497 | 17.8827 | 17.6311 | 17.3788
Gronau | TG | NKP-IB | Exit | H-Gas | Bestand / Planung | TVK | IIb | 20.211 | 20.211 | 19.8611 | 19.334 | 19.2612 | 18.9694 | 18.697 | 18.4067 | 18.1497 | 17.8827 | 17.6311 | 17.3788
Gronau | TG | NKP-IB | Exit | H-Gas | Bestand / Planung | TVK | IIe | 20.211 | 20.211 | 20.211 | 20.211 | 20.211 | 20.211 | 20.211 | 20.211 | 20.211 | 20.211 | 20.211 | 20.211
Gronau | TG | NKP-IB | Exit | H-Gas | Bestand / Planung | TVK | Instrumente | 0 | 0 | 0 | 0 | 0 | 0 | 0 | 0 | 0 | 0 | 0 | 0
Fröndenberg | TG | NKP-IB | Exit | H-Gas | Bestand / Planung | TVK | IIa,IIc, IId | 69 | 72.5 | 71.8085 | 70.1022 | 69.669 | 68.4753 | 67.3842 | 66.2324 | 65.2216 | 64.103 | 63.036 | 61.9871
Fröndenberg | TG | NKP-IB | Exit | H-Gas | Bestand / Planung | TVK | IIb | 69 | 72.5 | 71.8085 | 70.1022 | 69.669 | 68.4753 | 67.3842 | 66.2324 | 65.2216 | 64.103 | 63.036 | 61.9871
Fröndenberg | TG | NKP-IB | Exit | H-Gas | Bestand / Planung | TVK | IIe | 69 | 72.5 | 75 | 75 | 75 | 75 | 75 | 75 | 75 | 75 | 75 | 75
Fröndenberg | TG | NKP-IB | Exit | H-Gas | Bestand / Planung | TVK | Instrumente | 0 | 0 | 0 | 0 | 0 | 0 | 0 | 0 | 0 | 0 | 0 | 0
Goch - Stadtwerke Goch GmbH | TG | NKP-IB | Exit | H-Gas | Bestand / Planung | TVK | IIa,IIc, IId | 117.477 | 118.327 | 116.9355 | 114.2543 | 113.8779 | 112.4031 | 111.1379 | 109.5678 | 108.3126 | 106.7138 | 105.1995 | 103.8123
Goch - Stadtwerke Goch GmbH | TG | NKP-IB | Exit | H-Gas | Bestand / Planung | TVK | IIb | 117.477 | 118.327 | 116.9355 | 114.2543 | 113.8779 | 112.4031 | 111.1379 | 109.5678 | 108.3126 | 106.7138 | 105.1995 | 103.8123
Goch - Stadtwerke Goch GmbH | TG | NKP-IB | Exit | H-Gas | Bestand / Planung | TVK | IIe | 117.477 | 118.327 | 138.768 | 138.768 | 138.768 | 138.768 | 138.768 | 138.768 | 138.768 | 138.768 | 138.768 | 138.768
Goch - Stadtwerke Goch GmbH | TG | NKP-IB | Exit | H-Gas | Bestand / Planung | TVK | Instrumente | 0 | 0 | 0 | 0 | 0 | 0 | 0 | 0 | 0 | 0 | 0 | 0
Stadtlohn | TG | NKP-IB | Exit | H-Gas | Bestand / Planung | TVK | IIa,IIc, IId | 62.254 | 62.254 | 61.1761 | 59.5527 | 59.3285 | 58.4296 | 57.5906 | 56.6964 | 55.9049 | 55.0823 | 54.3075 | 53.5301
Stadtlohn | TG | NKP-IB | Exit | H-Gas | Bestand / Planung | TVK | IIb | 62.254 | 62.254 | 61.1761 | 59.5527 | 59.3285 | 58.4296 | 57.5906 | 56.6964 | 55.9049 | 55.0823 | 54.3075 | 53.5301
Stadtlohn | TG | NKP-IB | Exit | H-Gas | Bestand / Planung | TVK | IIe | 62.254 | 62.254 | 64.828 | 64.828 | 64.828 | 64.828 | 64.828 | 64.828 | 64.828 | 64.828 | 64.828 | 64.828
Stadtlohn | TG | NKP-IB | Exit | H-Gas | Bestand / Planung | TVK | Instrumente | 0 | 0 | 0 | 0 | 0 | 0 | 0 | 0 | 0 | 0 | 0 | 0
Südlohn | TG | NKP-IB | Exit | H-Gas | Bestand / Planung | TVK | IIa,IIc, IId | 35.304 | 35.304 | 34.6927 | 33.7721 | 33.645 | 33.1352 | 32.6594 | 32.1523 | 31.7034 | 31.2369 | 30.7976 | 30.3567
Südlohn | TG | NKP-IB | Exit | H-Gas | Bestand / Planung | TVK | IIb | 35.304 | 35.304 | 34.6927 | 33.7721 | 33.645 | 33.1352 | 32.6594 | 32.1523 | 31.7034 | 31.2369 | 30.7976 | 30.3567
Südlohn | TG | NKP-IB | Exit | H-Gas | Bestand / Planung | TVK | IIe | 35.304 | 35.304 | 44.485 | 44.485 | 44.485 | 44.485 | 44.485 | 44.485 | 44.485 | 44.485 | 44.485 | 44.485
Südlohn | TG | NKP-IB | Exit | H-Gas | Bestand / Planung | TVK | Instrumente | 0 | 0 | 0 | 0 | 0 | 0 | 0 | 0 | 0 | 0 | 0 | 0
Vreden | TG | NKP-IB | Exit | H-Gas | Bestand / Planung | TVK | IIa,IIc, IId | 70.9 | 70.9 | 69.6724 | 67.8236 | 67.5682 | 66.5445 | 65.589 | 64.5705 | 63.6691 | 62.7322 | 61.8499 | 60.9645
Vreden | TG | NKP-IB | Exit | H-Gas | Bestand / Planung | TVK | IIb | 70.9 | 70.9 | 69.6724 | 67.8236 | 67.5682 | 66.5445 | 65.589 | 64.5705 | 63.6691 | 62.7322 | 61.8499 | 60.9645
Vreden | TG | NKP-IB | Exit | H-Gas | Bestand / Planung | TVK | IIe | 70.9 | 70.9 | 76.853 | 76.853 | 76.853 | 76.853 | 76.853 | 76.853 | 76.853 | 76.853 | 76.853 | 76.853
Vreden | TG | NKP-IB | Exit | H-Gas | Bestand / Planung | TVK | Instrumente | 0 | 0 | 0 | 0 | 0 | 0 | 0 | 0 | 0 | 0 | 0 | 0
Gescher | TG | NKP-IB | Exit | H-Gas | Bestand / Planung | TVK | IIa,IIc, IId | 40.588 | 40.588 | 39.8853 | 38.8268 | 38.6806 | 38.0946 | 37.5476 | 36.9646 | 36.4485 | 35.9122 | 35.4071 | 34.9003
Gescher | TG | NKP-IB | Exit | H-Gas | Bestand / Planung | TVK | IIb | 40.588 | 40.588 | 39.8853 | 38.8268 | 38.6806 | 38.0946 | 37.5476 | 36.9646 | 36.4485 | 35.9122 | 35.4071 | 34.9003
Gescher | TG | NKP-IB | Exit | H-Gas | Bestand / Planung | TVK | IIe | 40.588 | 40.588 | 42 | 42 | 42 | 42 | 42 | 42 | 42 | 42 | 42 | 42
Gescher | TG | NKP-IB | Exit | H-Gas | Bestand / Planung | TVK | Instrumente | 0 | 0 | 0 | 0 | 0 | 0 | 0 | 0 | 0 | 0 | 0 | 0
Duisburg I - Stadtwerke Duisburg AG | TG | NKP-IB | Exit | H-Gas | Bestand / Planung | TVK | IIa,IIc, IId | 497.218 | 502.279 | 500.575 | 491.9593 | 489.6241 | 481.2896 | 474.0844 | 465.8596 | 458.7088 | 450.4385 | 442.2494 | 434.6319
Duisburg I - Stadtwerke Duisburg AG | TG | NKP-IB | Exit | H-Gas | Bestand / Planung | TVK | IIb | 497.218 | 502.279 | 500.575 | 491.9593 | 489.6241 | 481.2896 | 474.0844 | 465.8596 | 458.7088 | 450.4385 | 442.2494 | 434.6319
Duisburg I - Stadtwerke Duisburg AG | TG | NKP-IB | Exit | H-Gas | Bestand / Planung | TVK | IIe | 497.218 | 502.279 | 502.279 | 502.279 | 502.279 | 502.279 | 502.279 | 502.279 | 502.279 | 502.279 | 502.279 | 502.279
Duisburg I - Stadtwerke Duisburg AG | TG | NKP-IB | Exit | H-Gas | Bestand / Planung | TVK | Instrumente | 0 | 0 | 0 | 0 | 0 | 0 | 0 | 0 | 0 | 0 | 0 | 0
Dülmen | TG | NKP-IB | Exit | H-Gas | Bestand / Planung | TVK | IIa,IIc, IId | 134 | 135 | 133.0959 | 129.5558 | 128.8853 | 126.8548 | 124.9634 | 122.9519 | 121.1908 | 119.2981 | 117.5097 | 115.7231
Dülmen | TG | NKP-IB | Exit | H-Gas | Bestand / Planung | TVK | IIb | 134 | 135 | 133.0959 | 129.5558 | 128.8853 | 126.8548 | 124.9634 | 122.9519 | 121.1908 | 119.2981 | 117.5097 | 115.7231
Dülmen | TG | NKP-IB | Exit | H-Gas | Bestand / Planung | TVK | IIe | 134 | 135 | 137 | 137 | 137 | 137 | 137 | 137 | 137 | 137 | 137 | 137
Dülmen | TG | NKP-IB | Exit | H-Gas | Bestand / Planung | TVK | Instrumente | 0 | 0 | 0 | 0 | 0 | 0 | 0 | 0 | 0 | 0 | 0 | 0
Ahaus | TG | NKP-IB | Exit | H-Gas | Bestand / Planung | TVK | IIa,IIc, IId | 121.142 | 136.27 | 133.9106 | 130.3571 | 129.8663 | 127.8987 | 126.0622 | 124.1047 | 122.3722 | 120.5716 | 118.8757 | 117.174
Ahaus | TG | NKP-IB | Exit | H-Gas | Bestand / Planung | TVK | IIb | 121.142 | 136.27 | 133.9106 | 130.3571 | 129.8663 | 127.8987 | 126.0622 | 124.1047 | 122.3722 | 120.5716 | 118.8757 | 117.174
Ahaus | TG | NKP-IB | Exit | H-Gas | Bestand / Planung | TVK | IIe | 121.142 | 136.27 | 136.27 | 136.27 | 136.27 | 136.27 | 136.27 | 136.27 | 136.27 | 136.27 | 136.27 | 136.27
Ahaus | TG | NKP-IB | Exit | H-Gas | Bestand / Planung | TVK | Instrumente | 0 | 0 | 0 | 0 | 0 | 0 | 0 | 0 | 0 | 0 | 0 | 0
Wuppertal I - Wuppertaler Stadtwerke AG | TG | NKP-IB | Exit | H-Gas | Bestand / Planung | TVK | IIa,IIc, IId | 923.47 | 830.494 | 822.6168 | 807.3553 | 804.0697 | 792.8528 | 782.4235 | 771.3714 | 761.5975 | 750.354 | 739.7285 | 729.2936
Wuppertal I - Wuppertaler Stadtwerke AG | TG | NKP-IB | Exit | H-Gas | Bestand / Planung | TVK | IIb | 923.47 | 830.494 | 822.6168 | 807.3553 | 804.0697 | 792.8528 | 782.4235 | 771.3714 | 761.5975 | 750.354 | 739.7285 | 729.2936
Wuppertal I - Wuppertaler Stadtwerke AG | TG | NKP-IB | Exit | H-Gas | Bestand / Planung | TVK | IIe | 923.47 | 830.494 | 830.494 | 830.494 | 830.494 | 830.494 | 830.494 | 830.494 | 830.494 | 830.494 | 830.494 | 830.494
Wuppertal I - Wuppertaler Stadtwerke AG | TG | NKP-IB | Exit | H-Gas | Bestand / Planung | TVK | Instrumente | 0 | 0 | 0 | 0 | 0 | 0 | 0 | 0 | 0 | 0 | 0 | 0
Anröchte | TG | NKP-IB | Exit | H-Gas | Bestand / Planung | TVK | IIa,IIc, IId | 25 | 26 | 25.6907 | 25.086 | 24.8793 | 24.4129 | 23.9778 | 23.5204 | 23.1105 | 22.6831 | 22.2707 | 21.8758
Anröchte | TG | NKP-IB | Exit | H-Gas | Bestand / Planung | TVK | IIb | 25 | 26 | 25.6907 | 25.086 | 24.8793 | 24.4129 | 23.9778 | 23.5204 | 23.1105 | 22.6831 | 22.2707 | 21.8758
Anröchte | TG | NKP-IB | Exit | H-Gas | Bestand / Planung | TVK | IIe | 25 | 26 | 26 | 26 | 26 | 26 | 26 | 26 | 26 | 26 | 26 | 26
Anröchte | TG | NKP-IB | Exit | H-Gas | Bestand / Planung | TVK | Instrumente | 0 | 0 | 0 | 0 | 0 | 0 | 0 | 0 | 0 | 0 | 0 | 0
Arnsberg | TG | NKP-IB | Exit | H-Gas | Bestand / Planung | TVK | IIa,IIc, IId | 323.217 | 358 | 353.741 | 345.4146 | 342.5691 | 336.1471 | 330.1556 | 323.8576 | 318.214 | 312.3289 | 306.65 | 301.2136
Arnsberg | TG | NKP-IB | Exit | H-Gas | Bestand / Planung | TVK | IIb | 323.217 | 358 | 353.741 | 345.4146 | 342.5691 | 336.1471 | 330.1556 | 323.8576 | 318.214 | 312.3289 | 306.65 | 301.2136
Arnsberg | TG | NKP-IB | Exit | H-Gas | Bestand / Planung | TVK | IIe | 323.217 | 358 | 332 | 332 | 332 | 332 | 332 | 332 | 332 | 332 | 332 | 332
Arnsberg | TG | NKP-IB | Exit | H-Gas | Bestand / Planung | TVK | Instrumente | 0 | 0 | 0 | 0 | 0 | 0 | 0 | 0 | 0 | 0 | 0 | 0
Bad Sassendorf | TG | NKP-IB | Exit | H-Gas | Bestand / Planung | TVK | IIa,IIc, IId | 44.825 | 46 | 45.4528 | 44.3829 | 44.0173 | 43.1921 | 42.4222 | 41.613 | 40.8878 | 40.1316 | 39.402 | 38.7034
Bad Sassendorf | TG | NKP-IB | Exit | H-Gas | Bestand / Planung | TVK | IIb | 44.825 | 46 | 45.4528 | 44.3829 | 44.0173 | 43.1921 | 42.4222 | 41.613 | 40.8878 | 40.1316 | 39.402 | 38.7034
Bad Sassendorf | TG | NKP-IB | Exit | H-Gas | Bestand / Planung | TVK | IIe | 44.825 | 46 | 46 | 46 | 46 | 46 | 46 | 46 | 46 | 46 | 46 | 46
Bad Sassendorf | TG | NKP-IB | Exit | H-Gas | Bestand / Planung | TVK | Instrumente | 0 | 0 | 0 | 0 | 0 | 0 | 0 | 0 | 0 | 0 | 0 | 0
Beelen | TG | NKP-IB | Exit | H-Gas | Bestand / Planung | TVK | IIa,IIc, IId | 13 | 13.5 | 13.3394 | 13.0254 | 12.9181 | 12.6759 | 12.45 | 12.2125 | 11.9997 | 11.7778 | 11.5636 | 11.3586
Beelen | TG | NKP-IB | Exit | H-Gas | Bestand / Planung | TVK | IIb | 13 | 13.5 | 13.3394 | 13.0254 | 12.9181 | 12.6759 | 12.45 | 12.2125 | 11.9997 | 11.7778 | 11.5636 | 11.3586
Beelen | TG | NKP-IB | Exit | H-Gas | Bestand / Planung | TVK | IIe | 13 | 13.5 | 13.5 | 13.5 | 13.5 | 13.5 | 13.5 | 13.5 | 13.5 | 13.5 | 13.5 | 13.5
Beelen | TG | NKP-IB | Exit | H-Gas | Bestand / Planung | TVK | Instrumente | 0 | 0 | 0 | 0 | 0 | 0 | 0 | 0 | 0 | 0 | 0 | 0
Bestwig | TG | NKP-IB | Exit | H-Gas | Bestand / Planung | TVK | IIa,IIc, IId | 31.225 | 33 | 32.6074 | 31.8399 | 31.5776 | 30.9856 | 30.4333 | 29.8528 | 29.3326 | 28.7901 | 28.2666 | 27.7655
Bestwig | TG | NKP-IB | Exit | H-Gas | Bestand / Planung | TVK | IIb | 31.225 | 33 | 32.6074 | 31.8399 | 31.5776 | 30.9856 | 30.4333 | 29.8528 | 29.3326 | 28.7901 | 28.2666 | 27.7655
Bestwig | TG | NKP-IB | Exit | H-Gas | Bestand / Planung | TVK | IIe | 31.225 | 33 | 33 | 33 | 33 | 33 | 33 | 33 | 33 | 33 | 33 | 33
Bestwig | TG | NKP-IB | Exit | H-Gas | Bestand / Planung | TVK | Instrumente | 0 | 0 | 0 | 0 | 0 | 0 | 0 | 0 | 0 | 0 | 0 | 0
Billerbeck | TG | NKP-IB | Exit | H-Gas | Bestand / Planung | TVK | IIa,IIc, IId | 31 | 35 | 34.5836 | 33.7696 | 33.4914 | 32.8635 | 32.2778 | 31.6621 | 31.1103 | 30.5349 | 29.9797 | 29.4483
Billerbeck | TG | NKP-IB | Exit | H-Gas | Bestand / Planung | TVK | IIb | 31 | 35 | 34.5836 | 33.7696 | 33.4914 | 32.8635 | 32.2778 | 31.6621 | 31.1103 | 30.5349 | 29.9797 | 29.4483
Billerbeck | TG | NKP-IB | Exit | H-Gas | Bestand / Planung | TVK | IIe | 31 | 35 | 35 | 35 | 35 | 35 | 35 | 35 | 35 | 35 | 35 | 35
Billerbeck | TG | NKP-IB | Exit | H-Gas | Bestand / Planung | TVK | Instrumente | 0 | 0 | 0 | 0 | 0 | 0 | 0 | 0 | 0 | 0 | 0 | 0
Büren und weitere | TG | NKP-IB | Exit | H-Gas | Bestand / Planung | TVK | IIa,IIc, IId | 420 | 420 | 415.0035 | 405.235 | 401.8967 | 394.3625 | 387.3334 | 379.9447 | 373.3237 | 366.4193 | 359.757 | 353.3791
Büren und weitere | TG | NKP-IB | Exit | H-Gas | Bestand / Planung | TVK | IIb | 420 | 420 | 415.0035 | 405.235 | 401.8967 | 394.3625 | 387.3334 | 379.9447 | 373.3237 | 366.4193 | 359.757 | 353.3791
Büren und weitere | TG | NKP-IB | Exit | H-Gas | Bestand / Planung | TVK | IIe | 420 | 420 | 520 | 520 | 520 | 520 | 520 | 520 | 520 | 520 | 520 | 520
Büren und weitere | TG | NKP-IB | Exit | H-Gas | Bestand / Planung | TVK | Instrumente | 0 | 0 | 0 | 0 | 0 | 0 | 0 | 0 | 0 | 0 | 0 | 0
Castrop-Rauxel | TG | NKP-IB | Exit | H-Gas | Bestand / Planung | TVK | IIa,IIc, IId | 250 | 250 | 247.0259 | 241.2113 | 239.2242 | 234.7396 | 230.5556 | 226.1576 | 222.2165 | 218.1068 | 214.141 | 210.3447
Castrop-Rauxel | TG | NKP-IB | Exit | H-Gas | Bestand / Planung | TVK | IIb | 250 | 250 | 247.0259 | 241.2113 | 239.2242 | 234.7396 | 230.5556 | 226.1576 | 222.2165 | 218.1068 | 214.141 | 210.3447
Castrop-Rauxel | TG | NKP-IB | Exit | H-Gas | Bestand / Planung | TVK | IIe | 250 | 250 | 250 | 250 | 250 | 250 | 250 | 250 | 250 | 250 | 250 | 250
Castrop-Rauxel | TG | NKP-IB | Exit | H-Gas | Bestand / Planung | TVK | Instrumente | 0 | 0 | 0 | 0 | 0 | 0 | 0 | 0 | 0 | 0 | 0 | 0
Datteln | TG | NKP-IB | Exit | H-Gas | Bestand / Planung | TVK | IIa,IIc, IId | 100 | 100 | 98.8103 | 96.4845 | 95.6897 | 93.8958 | 92.2222 | 90.463 | 88.8866 | 87.2427 | 85.6564 | 84.1379
Datteln | TG | NKP-IB | Exit | H-Gas | Bestand / Planung | TVK | IIb | 100 | 100 | 98.8103 | 96.4845 | 95.6897 | 93.8958 | 92.2222 | 90.463 | 88.8866 | 87.2427 | 85.6564 | 84.1379
Datteln | TG | NKP-IB | Exit | H-Gas | Bestand / Planung | TVK | IIe | 100 | 100 | 100 | 100 | 100 | 100 | 100 | 100 | 100 | 100 | 100 | 100
Datteln | TG | NKP-IB | Exit | H-Gas | Bestand / Planung | TVK | Instrumente | 0 | 0 | 0 | 0 | 0 | 0 | 0 | 0 | 0 | 0 | 0 | 0
Ense | TG | NKP-IB | Exit | H-Gas | Bestand / Planung | TVK | IIa,IIc, IId | 40 | 43 | 42.4884 | 41.4883 | 41.1466 | 40.3752 | 39.6556 | 38.8991 | 38.2212 | 37.5144 | 36.8323 | 36.1793
Ense | TG | NKP-IB | Exit | H-Gas | Bestand / Planung | TVK | IIb | 40 | 43 | 42.4884 | 41.4883 | 41.1466 | 40.3752 | 39.6556 | 38.8991 | 38.2212 | 37.5144 | 36.8323 | 36.1793
Ense | TG | NKP-IB | Exit | H-Gas | Bestand / Planung | TVK | IIe | 40 | 43 | 43 | 43 | 43 | 43 | 43 | 43 | 43 | 43 | 43 | 43
Ense | TG | NKP-IB | Exit | H-Gas | Bestand / Planung | TVK | Instrumente | 0 | 0 | 0 | 0 | 0 | 0 | 0 | 0 | 0 | 0 | 0 | 0
Erwitte | TG | NKP-IB | Exit | H-Gas | Bestand / Planung | TVK | IIa,IIc, IId | 45 | 55 | 54.3457 | 53.0665 | 52.6293 | 51.6427 | 50.7222 | 49.7547 | 48.8876 | 47.9835 | 47.111 | 46.2758
Erwitte | TG | NKP-IB | Exit | H-Gas | Bestand / Planung | TVK | IIb | 45 | 55 | 54.3457 | 53.0665 | 52.6293 | 51.6427 | 50.7222 | 49.7547 | 48.8876 | 47.9835 | 47.111 | 46.2758
Erwitte | TG | NKP-IB | Exit | H-Gas | Bestand / Planung | TVK | IIe | 45 | 55 | 55 | 55 | 55 | 55 | 55 | 55 | 55 | 55 | 55 | 55
Erwitte | TG | NKP-IB | Exit | H-Gas | Bestand / Planung | TVK | Instrumente | 0 | 0 | 0 | 0 | 0 | 0 | 0 | 0 | 0 | 0 | 0 | 0
Eslohe | TG | NKP-IB | Exit | H-Gas | Bestand / Planung | TVK | IIa,IIc, IId | 22.334 | 24 | 23.7145 | 23.1563 | 22.9655 | 22.535 | 22.1333 | 21.7111 | 21.3328 | 20.9382 | 20.5575 | 20.1931
Eslohe | TG | NKP-IB | Exit | H-Gas | Bestand / Planung | TVK | IIb | 22.334 | 24 | 23.7145 | 23.1563 | 22.9655 | 22.535 | 22.1333 | 21.7111 | 21.3328 | 20.9382 | 20.5575 | 20.1931
Eslohe | TG | NKP-IB | Exit | H-Gas | Bestand / Planung | TVK | IIe | 22.334 | 24 | 24 | 24 | 24 | 24 | 24 | 24 | 24 | 24 | 24 | 24
Eslohe | TG | NKP-IB | Exit | H-Gas | Bestand / Planung | TVK | Instrumente | 0 | 0 | 0 | 0 | 0 | 0 | 0 | 0 | 0 | 0 | 0 | 0
Everswinkel | TG | NKP-IB | Exit | H-Gas | Bestand / Planung | TVK | IIa,IIc, IId | 26.5 | 26.5 | 26.1847 | 25.5684 | 25.3578 | 24.8824 | 24.4389 | 23.9727 | 23.5549 | 23.1193 | 22.699 | 22.2965
Everswinkel | TG | NKP-IB | Exit | H-Gas | Bestand / Planung | TVK | IIb | 26.5 | 26.5 | 26.1847 | 25.5684 | 25.3578 | 24.8824 | 24.4389 | 23.9727 | 23.5549 | 23.1193 | 22.699 | 22.2965
Everswinkel | TG | NKP-IB | Exit | H-Gas | Bestand / Planung | TVK | IIe | 26.5 | 26.5 | 26.5 | 26.5 | 26.5 | 26.5 | 26.5 | 26.5 | 26.5 | 26.5 | 26.5 | 26.5
Everswinkel | TG | NKP-IB | Exit | H-Gas | Bestand / Planung | TVK | Instrumente | 0 | 0 | 0 | 0 | 0 | 0 | 0 | 0 | 0 | 0 | 0 | 0
Geseke | TG | NKP-IB | Exit | H-Gas | Bestand / Planung | TVK | IIa,IIc, IId | 50 | 56 | 55.3338 | 54.0313 | 53.5862 | 52.5817 | 51.6445 | 50.6593 | 49.7765 | 48.8559 | 47.9676 | 47.1172
Geseke | TG | NKP-IB | Exit | H-Gas | Bestand / Planung | TVK | IIb | 50 | 56 | 55.3338 | 54.0313 | 53.5862 | 52.5817 | 51.6445 | 50.6593 | 49.7765 | 48.8559 | 47.9676 | 47.1172
Geseke | TG | NKP-IB | Exit | H-Gas | Bestand / Planung | TVK | IIe | 50 | 56 | 56 | 56 | 56 | 56 | 56 | 56 | 56 | 56 | 56 | 56
Geseke | TG | NKP-IB | Exit | H-Gas | Bestand / Planung | TVK | Instrumente | 0 | 0 | 0 | 0 | 0 | 0 | 0 | 0 | 0 | 0 | 0 | 0
Harsewinkel | TG | NKP-IB | Exit | H-Gas | Bestand / Planung | TVK | IIa,IIc, IId | 69.544 | 73.5 | 72.6256 | 70.9161 | 70.3319 | 69.0134 | 67.7833 | 66.4903 | 65.3317 | 64.1234 | 62.9575 | 61.8413
Harsewinkel | TG | NKP-IB | Exit | H-Gas | Bestand / Planung | TVK | IIb | 69.544 | 73.5 | 72.6256 | 70.9161 | 70.3319 | 69.0134 | 67.7833 | 66.4903 | 65.3317 | 64.1234 | 62.9575 | 61.8413
Harsewinkel | TG | NKP-IB | Exit | H-Gas | Bestand / Planung | TVK | IIe | 69.544 | 73.5 | 73.5 | 73.5 | 73.5 | 73.5 | 73.5 | 73.5 | 73.5 | 73.5 | 73.5 | 73.5
Harsewinkel | TG | NKP-IB | Exit | H-Gas | Bestand / Planung | TVK | Instrumente | 0 | 0 | 0 | 0 | 0 | 0 | 0 | 0 | 0 | 0 | 0 | 0
Heek | TG | NKP-IB | Exit | H-Gas | Bestand / Planung | TVK | IIa,IIc, IId | 39.159 | 42 | 41.5003 | 40.5235 | 40.1897 | 39.4363 | 38.7333 | 37.9945 | 37.3324 | 36.6419 | 35.9757 | 35.3379
Heek | TG | NKP-IB | Exit | H-Gas | Bestand / Planung | TVK | IIb | 39.159 | 42 | 41.5003 | 40.5235 | 40.1897 | 39.4363 | 38.7333 | 37.9945 | 37.3324 | 36.6419 | 35.9757 | 35.3379
Heek | TG | NKP-IB | Exit | H-Gas | Bestand / Planung | TVK | IIe | 39.159 | 42 | 47.5 | 47.5 | 47.5 | 47.5 | 47.5 | 47.5 | 47.5 | 47.5 | 47.5 | 47.5
Heek | TG | NKP-IB | Exit | H-Gas | Bestand / Planung | TVK | Instrumente | 0 | 0 | 0 | 0 | 0 | 0 | 0 | 0 | 0 | 0 | 0 | 0
Herzebrock | TG | NKP-IB | Exit | H-Gas | Bestand / Planung | TVK | IIa,IIc, IId | 48.5 | 56 | 55.3338 | 54.0313 | 53.5862 | 52.5817 | 51.6445 | 50.6593 | 49.7765 | 48.8559 | 47.9676 | 47.1172
Herzebrock | TG | NKP-IB | Exit | H-Gas | Bestand / Planung | TVK | IIb | 48.5 | 56 | 55.3338 | 54.0313 | 53.5862 | 52.5817 | 51.6445 | 50.6593 | 49.7765 | 48.8559 | 47.9676 | 47.1172
Herzebrock | TG | NKP-IB | Exit | H-Gas | Bestand / Planung | TVK | IIe | 48.5 | 56 | 56 | 56 | 56 | 56 | 56 | 56 | 56 | 56 | 56 | 56
Herzebrock | TG | NKP-IB | Exit | H-Gas | Bestand / Planung | TVK | Instrumente | 0 | 0 | 0 | 0 | 0 | 0 | 0 | 0 | 0 | 0 | 0 | 0
Holzwickede | TG | NKP-IB | Exit | H-Gas | Bestand / Planung | TVK | IIa,IIc, IId | 66 | 67 | 66.2029 | 64.6446 | 64.1121 | 62.9102 | 61.7889 | 60.6102 | 59.554 | 58.4526 | 57.3898 | 56.3724
Holzwickede | TG | NKP-IB | Exit | H-Gas | Bestand / Planung | TVK | IIb | 66 | 67 | 66.2029 | 64.6446 | 64.1121 | 62.9102 | 61.7889 | 60.6102 | 59.554 | 58.4526 | 57.3898 | 56.3724
Holzwickede | TG | NKP-IB | Exit | H-Gas | Bestand / Planung | TVK | IIe | 66 | 67 | 67 | 67 | 67 | 67 | 67 | 67 | 67 | 67 | 67 | 67
Holzwickede | TG | NKP-IB | Exit | H-Gas | Bestand / Planung | TVK | Instrumente | 0 | 0 | 0 | 0 | 0 | 0 | 0 | 0 | 0 | 0 | 0 | 0
Langenberg | TG | NKP-IB | Exit | H-Gas | Bestand / Planung | TVK | IIa,IIc, IId | 21 | 25 | 24.7026 | 24.1211 | 23.9224 | 23.474 | 23.0556 | 22.6158 | 22.2217 | 21.8107 | 21.4141 | 21.0345
Langenberg | TG | NKP-IB | Exit | H-Gas | Bestand / Planung | TVK | IIb | 21 | 25 | 24.7026 | 24.1211 | 23.9224 | 23.474 | 23.0556 | 22.6158 | 22.2217 | 21.8107 | 21.4141 | 21.0345
Langenberg | TG | NKP-IB | Exit | H-Gas | Bestand / Planung | TVK | IIe | 21 | 25 | 25 | 25 | 25 | 25 | 25 | 25 | 25 | 25 | 25 | 25
Langenberg | TG | NKP-IB | Exit | H-Gas | Bestand / Planung | TVK | Instrumente | 0 | 0 | 0 | 0 | 0 | 0 | 0 | 0 | 0 | 0 | 0 | 0
Legden | TG | NKP-IB | Exit | H-Gas | Bestand / Planung | TVK | IIa,IIc, IId | 24 | 28 | 27.6669 | 27.0157 | 26.7931 | 26.2908 | 25.8222 | 25.3296 | 24.8882 | 24.428 | 23.9838 | 23.5586
Legden | TG | NKP-IB | Exit | H-Gas | Bestand / Planung | TVK | IIb | 24 | 28 | 27.6669 | 27.0157 | 26.7931 | 26.2908 | 25.8222 | 25.3296 | 24.8882 | 24.428 | 23.9838 | 23.5586
Legden | TG | NKP-IB | Exit | H-Gas | Bestand / Planung | TVK | IIe | 24 | 28 | 28 | 28 | 28 | 28 | 28 | 28 | 28 | 28 | 28 | 28
Legden | TG | NKP-IB | Exit | H-Gas | Bestand / Planung | TVK | Instrumente | 0 | 0 | 0 | 0 | 0 | 0 | 0 | 0 | 0 | 0 | 0 | 0
Lippetal | TG | NKP-IB | Exit | H-Gas | Bestand / Planung | TVK | IIa,IIc, IId | 28 | 29 | 28.655 | 27.9805 | 27.75 | 27.2298 | 26.7444 | 26.2343 | 25.7771 | 25.3004 | 24.8404 | 24.4
Lippetal | TG | NKP-IB | Exit | H-Gas | Bestand / Planung | TVK | IIb | 28 | 29 | 28.655 | 27.9805 | 27.75 | 27.2298 | 26.7444 | 26.2343 | 25.7771 | 25.3004 | 24.8404 | 24.4
Lippetal | TG | NKP-IB | Exit | H-Gas | Bestand / Planung | TVK | IIe | 28 | 29 | 29 | 29 | 29 | 29 | 29 | 29 | 29 | 29 | 29 | 29
Lippetal | TG | NKP-IB | Exit | H-Gas | Bestand / Planung | TVK | Instrumente | 0 | 0 | 0 | 0 | 0 | 0 | 0 | 0 | 0 | 0 | 0 | 0
Lüdinghausen | TG | NKP-IB | Exit | H-Gas | Bestand / Planung | TVK | IIa,IIc, IId | 81.031 | 85 | 83.9888 | 82.0118 | 81.3362 | 79.8115 | 78.3889 | 76.8936 | 75.5536 | 74.1563 | 72.808 | 71.5172
Lüdinghausen | TG | NKP-IB | Exit | H-Gas | Bestand / Planung | TVK | IIb | 81.031 | 85 | 83.9888 | 82.0118 | 81.3362 | 79.8115 | 78.3889 | 76.8936 | 75.5536 | 74.1563 | 72.808 | 71.5172
Lüdinghausen | TG | NKP-IB | Exit | H-Gas | Bestand / Planung | TVK | IIe | 81.031 | 85 | 85 | 85 | 85 | 85 | 85 | 85 | 85 | 85 | 85 | 85
Lüdinghausen | TG | NKP-IB | Exit | H-Gas | Bestand / Planung | TVK | Instrumente | 0 | 0 | 0 | 0 | 0 | 0 | 0 | 0 | 0 | 0 | 0 | 0
Marl | TG | NKP-IB | Exit | H-Gas | Bestand / Planung | TVK | IIa,IIc, IId | 183.927 | 183.927 | 181.7389 | 177.4611 | 175.9992 | 172.6998 | 169.6216 | 166.3859 | 163.4865 | 160.4629 | 157.5453 | 154.7523
Marl | TG | NKP-IB | Exit | H-Gas | Bestand / Planung | TVK | IIb | 183.927 | 183.927 | 181.7389 | 177.4611 | 175.9992 | 172.6998 | 169.6216 | 166.3859 | 163.4865 | 160.4629 | 157.5453 | 154.7523
Marl | TG | NKP-IB | Exit | H-Gas | Bestand / Planung | TVK | IIe | 183.927 | 183.927 | 183.927 | 183.927 | 183.927 | 183.927 | 183.927 | 183.927 | 183.927 | 183.927 | 183.927 | 183.927
Marl | TG | NKP-IB | Exit | H-Gas | Bestand / Planung | TVK | Instrumente | 0 | 0 | 0 | 0 | 0 | 0 | 0 | 0 | 0 | 0 | 0 | 0
Meschede | TG | NKP-IB | Exit | H-Gas | Bestand / Planung | TVK | IIa,IIc, IId | 111.743 | 116 | 114.62 | 111.922 | 111 | 108.9192 | 106.9778 | 104.9371 | 103.1085 | 101.2015 | 99.3614 | 97.5999
Meschede | TG | NKP-IB | Exit | H-Gas | Bestand / Planung | TVK | IIb | 111.743 | 116 | 114.62 | 111.922 | 111 | 108.9192 | 106.9778 | 104.9371 | 103.1085 | 101.2015 | 99.3614 | 97.5999
Meschede | TG | NKP-IB | Exit | H-Gas | Bestand / Planung | TVK | IIe | 111.743 | 116 | 116 | 116 | 116 | 116 | 116 | 116 | 116 | 116 | 116 | 116
Meschede | TG | NKP-IB | Exit | H-Gas | Bestand / Planung | TVK | Instrumente | 0 | 0 | 0 | 0 | 0 | 0 | 0 | 0 | 0 | 0 | 0 | 0
Metelen | TG | NKP-IB | Exit | H-Gas | Bestand / Planung | TVK | IIa,IIc, IId | 21.904 | 24 | 23.7145 | 23.1563 | 22.9655 | 22.535 | 22.1333 | 21.7111 | 21.3328 | 20.9382 | 20.5575 | 20.1931
Metelen | TG | NKP-IB | Exit | H-Gas | Bestand / Planung | TVK | IIb | 21.904 | 24 | 23.7145 | 23.1563 | 22.9655 | 22.535 | 22.1333 | 21.7111 | 21.3328 | 20.9382 | 20.5575 | 20.1931
Metelen | TG | NKP-IB | Exit | H-Gas | Bestand / Planung | TVK | IIe | 21.904 | 24 | 24 | 24 | 24 | 24 | 24 | 24 | 24 | 24 | 24 | 24
Metelen | TG | NKP-IB | Exit | H-Gas | Bestand / Planung | TVK | Instrumente | 0 | 0 | 0 | 0 | 0 | 0 | 0 | 0 | 0 | 0 | 0 | 0
Möhnesee | TG | NKP-IB | Exit | H-Gas | Bestand / Planung | TVK | IIa,IIc, IId | 30.692 | 32 | 31.6193 | 30.875 | 30.6207 | 30.0467 | 29.5111 | 28.9482 | 28.4437 | 27.9177 | 27.4101 | 26.9241
Möhnesee | TG | NKP-IB | Exit | H-Gas | Bestand / Planung | TVK | IIb | 30.692 | 32 | 31.6193 | 30.875 | 30.6207 | 30.0467 | 29.5111 | 28.9482 | 28.4437 | 27.9177 | 27.4101 | 26.9241
Möhnesee | TG | NKP-IB | Exit | H-Gas | Bestand / Planung | TVK | IIe | 30.692 | 32 | 32 | 32 | 32 | 32 | 32 | 32 | 32 | 32 | 32 | 32
Möhnesee | TG | NKP-IB | Exit | H-Gas | Bestand / Planung | TVK | Instrumente | 0 | 0 | 0 | 0 | 0 | 0 | 0 | 0 | 0 | 0 | 0 | 0
Neuenkirchen | TG | NKP-IB | Exit | H-Gas | Bestand / Planung | TVK | IIa,IIc, IId | 40 | 58 | 57.31 | 55.961 | 55.5 | 54.4596 | 53.4889 | 52.4686 | 51.5542 | 50.6008 | 49.6807 | 48.8
Neuenkirchen | TG | NKP-IB | Exit | H-Gas | Bestand / Planung | TVK | IIb | 40 | 58 | 57.31 | 55.961 | 55.5 | 54.4596 | 53.4889 | 52.4686 | 51.5542 | 50.6008 | 49.6807 | 48.8
Neuenkirchen | TG | NKP-IB | Exit | H-Gas | Bestand / Planung | TVK | IIe | 40 | 58 | 58 | 58 | 58 | 58 | 58 | 58 | 58 | 58 | 58 | 58
Neuenkirchen | TG | NKP-IB | Exit | H-Gas | Bestand / Planung | TVK | Instrumente | 0 | 0 | 0 | 0 | 0 | 0 | 0 | 0 | 0 | 0 | 0 | 0
Oer-Erkenschwick | TG | NKP-IB | Exit | H-Gas | Bestand / Planung | TVK | IIa,IIc, IId | 86.616 | 86.616 | 85.5856 | 83.571 | 82.8826 | 81.3288 | 79.8792 | 78.3555 | 76.99 | 75.5661 | 74.1922 | 72.8769
Oer-Erkenschwick | TG | NKP-IB | Exit | H-Gas | Bestand / Planung | TVK | IIb | 86.616 | 86.616 | 85.5856 | 83.571 | 82.8826 | 81.3288 | 79.8792 | 78.3555 | 76.99 | 75.5661 | 74.1922 | 72.8769
Oer-Erkenschwick | TG | NKP-IB | Exit | H-Gas | Bestand / Planung | TVK | IIe | 86.616 | 86.616 | 86.616 | 86.616 | 86.616 | 86.616 | 86.616 | 86.616 | 86.616 | 86.616 | 86.616 | 86.616
Oer-Erkenschwick | TG | NKP-IB | Exit | H-Gas | Bestand / Planung | TVK | Instrumente | 0 | 0 | 0 | 0 | 0 | 0 | 0 | 0 | 0 | 0 | 0 | 0
Olsberg | TG | NKP-IB | Exit | H-Gas | Bestand / Planung | TVK | IIa,IIc, IId | 40 | 43 | 42.4884 | 41.4883 | 41.1466 | 40.3752 | 39.6556 | 38.8991 | 38.2212 | 37.5144 | 36.8323 | 36.1793
Olsberg | TG | NKP-IB | Exit | H-Gas | Bestand / Planung | TVK | IIb | 40 | 43 | 42.4884 | 41.4883 | 41.1466 | 40.3752 | 39.6556 | 38.8991 | 38.2212 | 37.5144 | 36.8323 | 36.1793
Olsberg | TG | NKP-IB | Exit | H-Gas | Bestand / Planung | TVK | IIe | 40 | 43 | 43 | 43 | 43 | 43 | 43 | 43 | 43 | 43 | 43 | 43
Olsberg | TG | NKP-IB | Exit | H-Gas | Bestand / Planung | TVK | Instrumente | 0 | 0 | 0 | 0 | 0 | 0 | 0 | 0 | 0 | 0 | 0 | 0
Recklinghausen | TG | NKP-IB | Exit | H-Gas | Bestand / Planung | TVK | IIa,IIc, IId | 320 | 320 | 316.1931 | 308.7505 | 306.207 | 300.4667 | 295.1112 | 289.4817 | 284.4371 | 279.1766 | 274.1005 | 269.2412
Recklinghausen | TG | NKP-IB | Exit | H-Gas | Bestand / Planung | TVK | IIb | 320 | 320 | 316.1931 | 308.7505 | 306.207 | 300.4667 | 295.1112 | 289.4817 | 284.4371 | 279.1766 | 274.1005 | 269.2412
Recklinghausen | TG | NKP-IB | Exit | H-Gas | Bestand / Planung | TVK | IIe | 320 | 320 | 320 | 320 | 320 | 320 | 320 | 320 | 320 | 320 | 320 | 320
Recklinghausen | TG | NKP-IB | Exit | H-Gas | Bestand / Planung | TVK | Instrumente | 0 | 0 | 0 | 0 | 0 | 0 | 0 | 0 | 0 | 0 | 0 | 0
Rheda-Wiedenbrück | TG | NKP-IB | Exit | H-Gas | Bestand / Planung | TVK | IIa,IIc, IId | 0.85 | 1.5 | 1.4822 | 1.4473 | 1.4353 | 1.4084 | 1.3833 | 1.3569 | 1.3333 | 1.3086 | 1.2848 | 1.2621
Rheda-Wiedenbrück | TG | NKP-IB | Exit | H-Gas | Bestand / Planung | TVK | IIb | 0.85 | 1.5 | 1.4822 | 1.4473 | 1.4353 | 1.4084 | 1.3833 | 1.3569 | 1.3333 | 1.3086 | 1.2848 | 1.2621
Rheda-Wiedenbrück | TG | NKP-IB | Exit | H-Gas | Bestand / Planung | TVK | IIe | 0.85 | 1.5 | 1.5 | 1.5 | 1.5 | 1.5 | 1.5 | 1.5 | 1.5 | 1.5 | 1.5 | 1.5
Rheda-Wiedenbrück | TG | NKP-IB | Exit | H-Gas | Bestand / Planung | TVK | Instrumente | 0 | 0 | 0 | 0 | 0 | 0 | 0 | 0 | 0 | 0 | 0 | 0
Rosendahl | TG | NKP-IB | Exit | H-Gas | Bestand / Planung | TVK | IIa,IIc, IId | 30 | 31.5 | 31.1253 | 30.3926 | 30.1423 | 29.5772 | 29.05 | 28.4959 | 27.9993 | 27.4815 | 26.9818 | 26.5034
Rosendahl | TG | NKP-IB | Exit | H-Gas | Bestand / Planung | TVK | IIb | 30 | 31.5 | 31.1253 | 30.3926 | 30.1423 | 29.5772 | 29.05 | 28.4959 | 27.9993 | 27.4815 | 26.9818 | 26.5034
Rosendahl | TG | NKP-IB | Exit | H-Gas | Bestand / Planung | TVK | IIe | 30 | 31.5 | 31.5 | 31.5 | 31.5 | 31.5 | 31.5 | 31.5 | 31.5 | 31.5 | 31.5 | 31.5
Rosendahl | TG | NKP-IB | Exit | H-Gas | Bestand / Planung | TVK | Instrumente | 0 | 0 | 0 | 0 | 0 | 0 | 0 | 0 | 0 | 0 | 0 | 0
Rüthen | TG | NKP-IB | Exit | H-Gas | Bestand / Planung | TVK | IIa,IIc, IId | 28 | 30 | 29.6431 | 28.9454 | 28.7069 | 28.1688 | 27.6667 | 27.1389 | 26.666 | 26.1728 | 25.6969 | 25.2414
Rüthen | TG | NKP-IB | Exit | H-Gas | Bestand / Planung | TVK | IIb | 28 | 30 | 29.6431 | 28.9454 | 28.7069 | 28.1688 | 27.6667 | 27.1389 | 26.666 | 26.1728 | 25.6969 | 25.2414
Rüthen | TG | NKP-IB | Exit | H-Gas | Bestand / Planung | TVK | IIe | 28 | 30 | 30 | 30 | 30 | 30 | 30 | 30 | 30 | 30 | 30 | 30
Rüthen | TG | NKP-IB | Exit | H-Gas | Bestand / Planung | TVK | Instrumente | 0 | 0 | 0 | 0 | 0 | 0 | 0 | 0 | 0 | 0 | 0 | 0
Salzbergen | TG | NKP-IB | Exit | H-Gas | Bestand / Planung | TVK | IIa,IIc, IId | 6.5 | 7.5 | 7.4108 | 7.2363 | 7.1767 | 7.0422 | 6.9167 | 6.7847 | 6.6665 | 6.5432 | 6.4242 | 6.3103
Salzbergen | TG | NKP-IB | Exit | H-Gas | Bestand / Planung | TVK | IIb | 6.5 | 7.5 | 7.4108 | 7.2363 | 7.1767 | 7.0422 | 6.9167 | 6.7847 | 6.6665 | 6.5432 | 6.4242 | 6.3103
Salzbergen | TG | NKP-IB | Exit | H-Gas | Bestand / Planung | TVK | IIe | 6.5 | 7.5 | 7.5 | 7.5 | 7.5 | 7.5 | 7.5 | 7.5 | 7.5 | 7.5 | 7.5 | 7.5
Salzbergen | TG | NKP-IB | Exit | H-Gas | Bestand / Planung | TVK | Instrumente | 0 | 0 | 0 | 0 | 0 | 0 | 0 | 0 | 0 | 0 | 0 | 0
Sassenberg | TG | NKP-IB | Exit | H-Gas | Bestand / Planung | TVK | IIa,IIc, IId | 37 | 38.5 | 38.042 | 37.1465 | 36.8405 | 36.1499 | 35.5056 | 34.8283 | 34.2213 | 33.5884 | 32.9777 | 32.3931
Sassenberg | TG | NKP-IB | Exit | H-Gas | Bestand / Planung | TVK | IIb | 37 | 38.5 | 38.042 | 37.1465 | 36.8405 | 36.1499 | 35.5056 | 34.8283 | 34.2213 | 33.5884 | 32.9777 | 32.3931
Sassenberg | TG | NKP-IB | Exit | H-Gas | Bestand / Planung | TVK | IIe | 37 | 38.5 | 38.5 | 38.5 | 38.5 | 38.5 | 38.5 | 38.5 | 38.5 | 38.5 | 38.5 | 38.5
Sassenberg | TG | NKP-IB | Exit | H-Gas | Bestand / Planung | TVK | Instrumente | 0 | 0 | 0 | 0 | 0 | 0 | 0 | 0 | 0 | 0 | 0 | 0
Schmallenberg | TG | NKP-IB | Exit | H-Gas | Bestand / Planung | TVK | IIa,IIc, IId | 63.556 | 68 | 67.191 | 65.6095 | 65.069 | 63.8492 | 62.7111 | 61.5149 | 60.4429 | 59.325 | 58.2464 | 57.2138
Schmallenberg | TG | NKP-IB | Exit | H-Gas | Bestand / Planung | TVK | IIb | 63.556 | 68 | 67.191 | 65.6095 | 65.069 | 63.8492 | 62.7111 | 61.5149 | 60.4429 | 59.325 | 58.2464 | 57.2138
Schmallenberg | TG | NKP-IB | Exit | H-Gas | Bestand / Planung | TVK | IIe | 63.556 | 68 | 68 | 68 | 68 | 68 | 68 | 68 | 68 | 68 | 68 | 68
Schmallenberg | TG | NKP-IB | Exit | H-Gas | Bestand / Planung | TVK | Instrumente | 0 | 0 | 0 | 0 | 0 | 0 | 0 | 0 | 0 | 0 | 0 | 0
Schöppingen | TG | NKP-IB | Exit | H-Gas | Bestand / Planung | TVK | IIa,IIc, IId | 22.123 | 28.01 | 27.6768 | 27.0253 | 26.8027 | 26.3002 | 25.8314 | 25.3387 | 24.8971 | 24.4367 | 23.9924 | 23.567
Schöppingen | TG | NKP-IB | Exit | H-Gas | Bestand / Planung | TVK | IIb | 22.123 | 28.01 | 27.6768 | 27.0253 | 26.8027 | 26.3002 | 25.8314 | 25.3387 | 24.8971 | 24.4367 | 23.9924 | 23.567
Schöppingen | TG | NKP-IB | Exit | H-Gas | Bestand / Planung | TVK | IIe | 22.123 | 28.01 | 28 | 28 | 28 | 28 | 28 | 28 | 28 | 28 | 28 | 28
Schöppingen | TG | NKP-IB | Exit | H-Gas | Bestand / Planung | TVK | Instrumente | 0 | 0 | 0 | 0 | 0 | 0 | 0 | 0 | 0 | 0 | 0 | 0
Sundern | TG | NKP-IB | Exit | H-Gas | Bestand / Planung | TVK | IIa,IIc, IId | 79.259 | 83 | 82.0126 | 80.0822 | 79.4224 | 77.9335 | 76.5445 | 75.0843 | 73.7759 | 72.4114 | 71.0948 | 69.8344
Sundern | TG | NKP-IB | Exit | H-Gas | Bestand / Planung | TVK | IIb | 79.259 | 83 | 82.0126 | 80.0822 | 79.4224 | 77.9335 | 76.5445 | 75.0843 | 73.7759 | 72.4114 | 71.0948 | 69.8344
Sundern | TG | NKP-IB | Exit | H-Gas | Bestand / Planung | TVK | IIe | 79.259 | 83 | 83 | 83 | 83 | 83 | 83 | 83 | 83 | 83 | 83 | 83
Sundern | TG | NKP-IB | Exit | H-Gas | Bestand / Planung | TVK | Instrumente | 0 | 0 | 0 | 0 | 0 | 0 | 0 | 0 | 0 | 0 | 0 | 0
Wadersloh | TG | NKP-IB | Exit | H-Gas | Bestand / Planung | TVK | IIa,IIc, IId | 31.777 | 38.5 | 38.042 | 37.1465 | 36.8405 | 36.1499 | 35.5056 | 34.8283 | 34.2213 | 33.5884 | 32.9777 | 32.3931
Wadersloh | TG | NKP-IB | Exit | H-Gas | Bestand / Planung | TVK | IIb | 31.777 | 38.5 | 38.042 | 37.1465 | 36.8405 | 36.1499 | 35.5056 | 34.8283 | 34.2213 | 33.5884 | 32.9777 | 32.3931
Wadersloh | TG | NKP-IB | Exit | H-Gas | Bestand / Planung | TVK | IIe | 31.777 | 38.5 | 35 | 35 | 35 | 35 | 35 | 35 | 35 | 35 | 35 | 35
Wadersloh | TG | NKP-IB | Exit | H-Gas | Bestand / Planung | TVK | Instrumente | 0 | 0 | 0 | 0 | 0 | 0 | 0 | 0 | 0 | 0 | 0 | 0
Waltrop | TG | NKP-IB | Exit | H-Gas | Bestand / Planung | TVK | IIa,IIc, IId | 85 | 85 | 83.9888 | 82.0118 | 81.3362 | 79.8115 | 78.3889 | 76.8936 | 75.5536 | 74.1563 | 72.808 | 71.5172
Waltrop | TG | NKP-IB | Exit | H-Gas | Bestand / Planung | TVK | IIb | 85 | 85 | 83.9888 | 82.0118 | 81.3362 | 79.8115 | 78.3889 | 76.8936 | 75.5536 | 74.1563 | 72.808 | 71.5172
Waltrop | TG | NKP-IB | Exit | H-Gas | Bestand / Planung | TVK | IIe | 85 | 85 | 85 | 85 | 85 | 85 | 85 | 85 | 85 | 85 | 85 | 85
Waltrop | TG | NKP-IB | Exit | H-Gas | Bestand / Planung | TVK | Instrumente | 0 | 0 | 0 | 0 | 0 | 0 | 0 | 0 | 0 | 0 | 0 | 0
Welver | TG | NKP-IB | Exit | H-Gas | Bestand / Planung | TVK | IIa,IIc, IId | 22 | 22 | 21.7383 | 21.2266 | 21.0517 | 20.6571 | 20.2889 | 19.9019 | 19.5551 | 19.1934 | 18.8444 | 18.5103
Welver | TG | NKP-IB | Exit | H-Gas | Bestand / Planung | TVK | IIb | 22 | 22 | 21.7383 | 21.2266 | 21.0517 | 20.6571 | 20.2889 | 19.9019 | 19.5551 | 19.1934 | 18.8444 | 18.5103
Welver | TG | NKP-IB | Exit | H-Gas | Bestand / Planung | TVK | IIe | 22 | 22 | 22 | 22 | 22 | 22 | 22 | 22 | 22 | 22 | 22 | 22
Welver | TG | NKP-IB | Exit | H-Gas | Bestand / Planung | TVK | Instrumente | 0 | 0 | 0 | 0 | 0 | 0 | 0 | 0 | 0 | 0 | 0 | 0
Werne | TG | NKP-IB | Exit | H-Gas | Bestand / Planung | TVK | IIa,IIc, IId | 103.18 | 115 | 113.6319 | 110.9572 | 110.0432 | 107.9802 | 106.0556 | 104.0325 | 102.2196 | 100.3291 | 98.5049 | 96.7586
Werne | TG | NKP-IB | Exit | H-Gas | Bestand / Planung | TVK | IIb | 103.18 | 115 | 113.6319 | 110.9572 | 110.0432 | 107.9802 | 106.0556 | 104.0325 | 102.2196 | 100.3291 | 98.5049 | 96.7586
Werne | TG | NKP-IB | Exit | H-Gas | Bestand / Planung | TVK | IIe | 103.18 | 115 | 115 | 115 | 115 | 115 | 115 | 115 | 115 | 115 | 115 | 115
Werne | TG | NKP-IB | Exit | H-Gas | Bestand / Planung | TVK | Instrumente | 0 | 0 | 0 | 0 | 0 | 0 | 0 | 0 | 0 | 0 | 0 | 0
Wettringen | TG | NKP-IB | Exit | H-Gas | Bestand / Planung | TVK | IIa,IIc, IId | 20.998 | 22 | 21.7383 | 21.2266 | 21.0517 | 20.6571 | 20.2889 | 19.9019 | 19.5551 | 19.1934 | 18.8444 | 18.5103
Wettringen | TG | NKP-IB | Exit | H-Gas | Bestand / Planung | TVK | IIb | 20.998 | 22 | 21.7383 | 21.2266 | 21.0517 | 20.6571 | 20.2889 | 19.9019 | 19.5551 | 19.1934 | 18.8444 | 18.5103
Wettringen | TG | NKP-IB | Exit | H-Gas | Bestand / Planung | TVK | IIe | 20.998 | 22 | 22 | 22 | 22 | 22 | 22 | 22 | 22 | 22 | 22 | 22
Wettringen | TG | NKP-IB | Exit | H-Gas | Bestand / Planung | TVK | Instrumente | 0 | 0 | 0 | 0 | 0 | 0 | 0 | 0 | 0 | 0 | 0 | 0
Heiligenhaus - Stadtwerke Heiligenhaus GmbH | TG | NKP-IB | Exit | H-Gas | Bestand / Planung | TVK | IIa,IIc, IId | 96.5 | 96.5 | 95.4519 | 93.1547 | 92.5792 | 90.9138 | 89.3689 | 87.7512 | 86.2996 | 84.6979 | 83.1849 | 81.6972
Heiligenhaus - Stadtwerke Heiligenhaus GmbH | TG | NKP-IB | Exit | H-Gas | Bestand / Planung | TVK | IIb | 96.5 | 96.5 | 95.4519 | 93.1547 | 92.5792 | 90.9138 | 89.3689 | 87.7512 | 86.2996 | 84.6979 | 83.1849 | 81.6972
Heiligenhaus - Stadtwerke Heiligenhaus GmbH | TG | NKP-IB | Exit | H-Gas | Bestand / Planung | TVK | IIe | 96.5 | 96.5 | 96.5 | 96.5 | 96.5 | 96.5 | 96.5 | 96.5 | 96.5 | 96.5 | 96.5 | 96.5
Heiligenhaus - Stadtwerke Heiligenhaus GmbH | TG | NKP-IB | Exit | H-Gas | Bestand / Planung | TVK | Instrumente | 0 | 0 | 0 | 0 | 0 | 0 | 0 | 0 | 0 | 0 | 0 | 0
Herne | TG | NKP-IB | Exit | H-Gas | Bestand / Planung | TVK | IIa,IIc, IId | 481.168 | 490.11 | 485.762 | 475.8398 | 473.0796 | 465.0909 | 457.9432 | 450.1031 | 443.5313 | 435.7122 | 428.2488 | 421.1469
Herne | TG | NKP-IB | Exit | H-Gas | Bestand / Planung | TVK | IIb | 481.168 | 490.11 | 485.762 | 475.8398 | 473.0796 | 465.0909 | 457.9432 | 450.1031 | 443.5313 | 435.7122 | 428.2488 | 421.1469
Herne | TG | NKP-IB | Exit | H-Gas | Bestand / Planung | TVK | IIe | 481.168 | 490.11 | 490.11 | 490.11 | 490.11 | 490.11 | 490.11 | 490.11 | 490.11 | 490.11 | 490.11 | 490.11
Herne | TG | NKP-IB | Exit | H-Gas | Bestand / Planung | TVK | Instrumente | 0 | 0 | 0 | 0 | 0 | 0 | 0 | 0 | 0 | 0 | 0 | 0
Unna | TG | NKP-IB | Exit | H-Gas | Bestand / Planung | TVK | IIa,IIc, IId | 236.5 | 243 | 240.7173 | 235.171 | 233.7537 | 229.8796 | 226.391 | 222.6998 | 219.5278 | 215.8505 | 212.328 | 208.8784
Unna | TG | NKP-IB | Exit | H-Gas | Bestand / Planung | TVK | IIb | 236.5 | 243 | 240.7173 | 235.171 | 233.7537 | 229.8796 | 226.391 | 222.6998 | 219.5278 | 215.8505 | 212.328 | 208.8784
Unna | TG | NKP-IB | Exit | H-Gas | Bestand / Planung | TVK | IIe | 236.5 | 243 | 243 | 243 | 243 | 243 | 243 | 243 | 243 | 243 | 243 | 243
Unna | TG | NKP-IB | Exit | H-Gas | Bestand / Planung | TVK | Instrumente | 0 | 0 | 0 | 0 | 0 | 0 | 0 | 0 | 0 | 0 | 0 | 0
EWV I - EWV Energie- und Wasserversorgung GmbH | TG | NKP-IB | Exit | H-Gas | Bestand / Planung | TVK | IIa,IIc, IId | 429.094 | 431.394 | 426.7455 | 415.4163 | 413.2856 | 406.3187 | 399.5413 | 392.6451 | 386.2484 | 379.5647 | 373.4382 | 367.1697
EWV I - EWV Energie- und Wasserversorgung GmbH | TG | NKP-IB | Exit | H-Gas | Bestand / Planung | TVK | IIb | 429.094 | 431.394 | 426.7455 | 415.4163 | 413.2856 | 406.3187 | 399.5413 | 392.6451 | 386.2484 | 379.5647 | 373.4382 | 367.1697
EWV I - EWV Energie- und Wasserversorgung GmbH | TG | NKP-IB | Exit | H-Gas | Bestand / Planung | TVK | IIe | 429.094 | 431.394 | 467.383 | 467.383 | 467.383 | 467.383 | 467.383 | 467.383 | 467.383 | 467.383 | 467.383 | 467.383
EWV I - EWV Energie- und Wasserversorgung GmbH | TG | NKP-IB | Exit | H-Gas | Bestand / Planung | TVK | Instrumente | 0 | 0 | 0 | 0 | 0 | 0 | 0 | 0 | 0 | 0 | 0 | 0
EWV II - EWV Energie- und Wasserversorgung GmbH | TG | NKP-IB | Exit | H-Gas | Bestand / Planung | TVK | IIa,IIc, IId | 412.334 | 435.856 | 431.1594 | 419.7131 | 417.5603 | 410.5214 | 403.6738 | 396.7063 | 390.2434 | 383.4907 | 377.3007 | 370.9674
EWV II - EWV Energie- und Wasserversorgung GmbH | TG | NKP-IB | Exit | H-Gas | Bestand / Planung | TVK | IIb | 412.334 | 435.856 | 431.1594 | 419.7131 | 417.5603 | 410.5214 | 403.6738 | 396.7063 | 390.2434 | 383.4907 | 377.3007 | 370.9674
EWV II - EWV Energie- und Wasserversorgung GmbH | TG | NKP-IB | Exit | H-Gas | Bestand / Planung | TVK | IIe | 412.334 | 435.856 | 435.856 | 435.856 | 435.856 | 435.856 | 435.856 | 435.856 | 435.856 | 435.856 | 435.856 | 435.856
EWV II - EWV Energie- und Wasserversorgung GmbH | TG | NKP-IB | Exit | H-Gas | Bestand / Planung | TVK | Instrumente | 0 | 0 | 0 | 0 | 0 | 0 | 0 | 0 | 0 | 0 | 0 | 0
NVV I - Niederrheinische Versorgung und Verkehr AG (NEW Netz GmbH) | TG | NKP-IB | Exit | H-Gas | Bestand / Planung | TVK | IIa,IIc, IId | 667.723 | 699.463 | 691.9259 | 673.5568 | 670.102 | 658.8059 | 647.817 | 636.6355 | 626.2638 | 615.4269 | 605.4933 | 595.3296
NVV I - Niederrheinische Versorgung und Verkehr AG (NEW Netz GmbH) | TG | NKP-IB | Exit | H-Gas | Bestand / Planung | TVK | IIb | 667.723 | 699.463 | 691.9259 | 673.5568 | 670.102 | 658.8059 | 647.817 | 636.6355 | 626.2638 | 615.4269 | 605.4933 | 595.3296
NVV I - Niederrheinische Versorgung und Verkehr AG (NEW Netz GmbH) | TG | NKP-IB | Exit | H-Gas | Bestand / Planung | TVK | IIe | 667.723 | 699.463 | 699.463 | 699.463 | 699.463 | 699.463 | 699.463 | 699.463 | 699.463 | 699.463 | 699.463 | 699.463
NVV I - Niederrheinische Versorgung und Verkehr AG (NEW Netz GmbH) | TG | NKP-IB | Exit | H-Gas | Bestand / Planung | TVK | Instrumente | 0 | 0 | 0 | 0 | 0 | 0 | 0 | 0 | 0 | 0 | 0 | 0
Geldern - Stadtwerke Geldern Netz GmbH | TG | NKP-IB | Exit | H-Gas | Bestand / Planung | TVK | IIa,IIc, IId | 140 | 140 | 138.3537 | 135.1814 | 134.736 | 132.991 | 131.4941 | 129.6364 | 128.1513 | 126.2598 | 124.4681 | 122.8268
Geldern - Stadtwerke Geldern Netz GmbH | TG | NKP-IB | Exit | H-Gas | Bestand / Planung | TVK | IIb | 140 | 140 | 138.3537 | 135.1814 | 134.736 | 132.991 | 131.4941 | 129.6364 | 128.1513 | 126.2598 | 124.4681 | 122.8268
Geldern - Stadtwerke Geldern Netz GmbH | TG | NKP-IB | Exit | H-Gas | Bestand / Planung | TVK | IIe | 140 | 140 | 140 | 140 | 140 | 140 | 140 | 140 | 140 | 140 | 140 | 140
Geldern - Stadtwerke Geldern Netz GmbH | TG | NKP-IB | Exit | H-Gas | Bestand / Planung | TVK | Instrumente | 0 | 0 | 0 | 0 | 0 | 0 | 0 | 0 | 0 | 0 | 0 | 0
Velbert I - Stadtwerke Velbert GmbH | TG | NKP-IB | Exit | H-Gas | Bestand / Planung | TVK | IIa,IIc, IId | 240 | 242 | 239.3717 | 233.6107 | 232.1677 | 227.991 | 224.1169 | 220.0601 | 216.4198 | 212.4031 | 208.6087 | 204.8778
Velbert I - Stadtwerke Velbert GmbH | TG | NKP-IB | Exit | H-Gas | Bestand / Planung | TVK | IIb | 240 | 242 | 239.3717 | 233.6107 | 232.1677 | 227.991 | 224.1169 | 220.0601 | 216.4198 | 212.4031 | 208.6087 | 204.8778
Velbert I - Stadtwerke Velbert GmbH | TG | NKP-IB | Exit | H-Gas | Bestand / Planung | TVK | IIe | 240 | 242 | 242 | 242 | 242 | 242 | 242 | 242 | 242 | 242 | 242 | 242
Velbert I - Stadtwerke Velbert GmbH | TG | NKP-IB | Exit | H-Gas | Bestand / Planung | TVK | Instrumente | 0 | 0 | 0 | 0 | 0 | 0 | 0 | 0 | 0 | 0 | 0 | 0
Mülheim - medl, Mülheimer Energiedienstleistungs GmbH | TG | NKP-IB | Exit | H-Gas | Bestand / Planung | TVK | IIa,IIc, IId | 520 | 525 | 521.2801 | 511.3429 | 509.4624 | 500.9925 | 493.6747 | 485.2695 | 478.0744 | 469.1252 | 460.3967 | 452.2214
Mülheim - medl, Mülheimer Energiedienstleistungs GmbH | TG | NKP-IB | Exit | H-Gas | Bestand / Planung | TVK | IIb | 520 | 525 | 521.2801 | 511.3429 | 509.4624 | 500.9925 | 493.6747 | 485.2695 | 478.0744 | 469.1252 | 460.3967 | 452.2214
Mülheim - medl, Mülheimer Energiedienstleistungs GmbH | TG | NKP-IB | Exit | H-Gas | Bestand / Planung | TVK | IIe | 520 | 525 | 525 | 525 | 525 | 525 | 525 | 525 | 525 | 525 | 525 | 525
Mülheim - medl, Mülheimer Energiedienstleistungs GmbH | TG | NKP-IB | Exit | H-Gas | Bestand / Planung | TVK | Instrumente | 0 | 0 | 0 | 0 | 0 | 0 | 0 | 0 | 0 | 0 | 0 | 0
Kleve I - Stadtwerke Kleve GmbH | TG | NKP-IB | Exit | H-Gas | Bestand / Planung | TVK | IIa,IIc, IId | 233 | 240 | 237.1777 | 231.7395 | 230.976 | 227.9846 | 225.4185 | 222.2338 | 219.6879 | 216.4453 | 213.3738 | 210.5602
Kleve I - Stadtwerke Kleve GmbH | TG | NKP-IB | Exit | H-Gas | Bestand / Planung | TVK | IIb | 233 | 240 | 237.1777 | 231.7395 | 230.976 | 227.9846 | 225.4185 | 222.2338 | 219.6879 | 216.4453 | 213.3738 | 210.5602
Kleve I - Stadtwerke Kleve GmbH | TG | NKP-IB | Exit | H-Gas | Bestand / Planung | TVK | IIe | 233 | 240 | 250 | 250 | 250 | 250 | 250 | 250 | 250 | 250 | 250 | 250
Kleve I - Stadtwerke Kleve GmbH | TG | NKP-IB | Exit | H-Gas | Bestand / Planung | TVK | Instrumente | 0 | 0 | 0 | 0 | 0 | 0 | 0 | 0 | 0 | 0 | 0 | 0
Werl | TG | NKP-IB | Exit | H-Gas | Bestand / Planung | TVK | IIa,IIc, IId | 102.94 | 108.473 | 107.4113 | 104.7247 | 104.0498 | 102.1655 | 100.4026 | 98.5482 | 96.8688 | 95.1395 | 93.5013 | 91.8807
Werl | TG | NKP-IB | Exit | H-Gas | Bestand / Planung | TVK | IIb | 102.94 | 108.473 | 107.4113 | 104.7247 | 104.0498 | 102.1655 | 100.4026 | 98.5482 | 96.8688 | 95.1395 | 93.5013 | 91.8807
Werl | TG | NKP-IB | Exit | H-Gas | Bestand / Planung | TVK | IIe | 102.94 | 108.473 | 109.94 | 109.94 | 109.94 | 109.94 | 109.94 | 109.94 | 109.94 | 109.94 | 109.94 | 109.94
Werl | TG | NKP-IB | Exit | H-Gas | Bestand / Planung | TVK | Instrumente | 0 | 0 | 0 | 0 | 0 | 0 | 0 | 0 | 0 | 0 | 0 | 0
Bergheim II - RWE Rhein-Ruhr Verteilnetz GmbH | TG | NKP-IB | Exit | H-Gas | Bestand / Planung | TVK | IIa,IIc, IId | 69.664 | 74.186 | 73.3363 | 71.6484 | 71.2044 | 70.0129 | 68.9318 | 67.7581 | 66.7501 | 65.6 | 64.5032 | 63.4445
Bergheim II - RWE Rhein-Ruhr Verteilnetz GmbH | TG | NKP-IB | Exit | H-Gas | Bestand / Planung | TVK | IIb | 69.664 | 74.186 | 73.3363 | 71.6484 | 71.2044 | 70.0129 | 68.9318 | 67.7581 | 66.7501 | 65.6 | 64.5032 | 63.4445
Bergheim II - RWE Rhein-Ruhr Verteilnetz GmbH | TG | NKP-IB | Exit | H-Gas | Bestand / Planung | TVK | IIe | 69.664 | 74.186 | 74.186 | 74.186 | 74.186 | 74.186 | 74.186 | 74.186 | 74.186 | 74.186 | 74.186 | 74.186
Bergheim II - RWE Rhein-Ruhr Verteilnetz GmbH | TG | NKP-IB | Exit | H-Gas | Bestand / Planung | TVK | Instrumente | 0 | 0 | 0 | 0 | 0 | 0 | 0 | 0 | 0 | 0 | 0 | 0
Dinslaken - Stadtwerke Dinslaken GmbH | TG | NKP-IB | Exit | H-Gas | Bestand / Planung | TVK | IIa,IIc, IId | 110.163 | 119.243 | 117.8772 | 115.1641 | 114.4505 | 112.5354 | 110.7977 | 108.9112 | 107.2908 | 105.4423 | 103.6793 | 101.9776
Dinslaken - Stadtwerke Dinslaken GmbH | TG | NKP-IB | Exit | H-Gas | Bestand / Planung | TVK | IIb | 110.163 | 119.243 | 117.8772 | 115.1641 | 114.4505 | 112.5354 | 110.7977 | 108.9112 | 107.2908 | 105.4423 | 103.6793 | 101.9776
Dinslaken - Stadtwerke Dinslaken GmbH | TG | NKP-IB | Exit | H-Gas | Bestand / Planung | TVK | IIe | 110.163 | 119.243 | 119.243 | 119.243 | 119.243 | 119.243 | 119.243 | 119.243 | 119.243 | 119.243 | 119.243 | 119.243
Dinslaken - Stadtwerke Dinslaken GmbH | TG | NKP-IB | Exit | H-Gas | Bestand / Planung | TVK | Instrumente | 0 | 0 | 0 | 0 | 0 | 0 | 0 | 0 | 0 | 0 | 0 | 0
Aachen - STAWAG Stadtwerke Aachen AG | TG | NKP-IB | Exit | H-Gas | Bestand / Planung | TVK | IIa,IIc, IId | 536.952 | 619.966 | 613.5588 | 599.4778 | 600.1073 | 592.8266 | 586.0616 | 578.5631 | 572.0676 | 563.8792 | 556.2953 | 548.7293
Aachen - STAWAG Stadtwerke Aachen AG | TG | NKP-IB | Exit | H-Gas | Bestand / Planung | TVK | IIb | 0 | 484.366 | 477.9588 | 463.8778 | 464.5073 | 457.2266 | 450.4616 | 442.9631 | 436.4676 | 428.2792 | 420.6953 | 413.1293
Aachen - STAWAG Stadtwerke Aachen AG | TG | NKP-IB | Exit | H-Gas | Bestand / Planung | TVK | IIe | 536.952 | 619.966 | 619.966 | 619.966 | 619.966 | 619.966 | 619.966 | 619.966 | 619.966 | 619.966 | 619.966 | 619.966
Aachen - STAWAG Stadtwerke Aachen AG | TG | NKP-IB | Exit | H-Gas | Bestand / Planung | TVK | Instrumente | 0 | 135.6 | 135.6 | 135.6 | 135.6 | 135.6 | 135.6 | 135.6 | 135.6 | 135.6 | 135.6 | 135.6
Jülich - Stadtwerke Jülich GmbH | TG | NKP-IB | Exit | H-Gas | Bestand / Planung | TVK | IIa,IIc, IId | 121.505 | 123.229 | 122.6936 | 120.4845 | 120.0322 | 118.2574 | 116.7059 | 114.9324 | 113.4896 | 111.7874 | 110.1343 | 108.5718
Jülich - Stadtwerke Jülich GmbH | TG | NKP-IB | Exit | H-Gas | Bestand / Planung | TVK | IIb | 121.505 | 123.229 | 122.6936 | 120.4845 | 120.0322 | 118.2574 | 116.7059 | 114.9324 | 113.4896 | 111.7874 | 110.1343 | 108.5718
Jülich - Stadtwerke Jülich GmbH | TG | NKP-IB | Exit | H-Gas | Bestand / Planung | TVK | IIe | 121.505 | 123.229 | 129 | 129 | 129 | 129 | 129 | 129 | 129 | 129 | 129 | 129
Jülich - Stadtwerke Jülich GmbH | TG | NKP-IB | Exit | H-Gas | Bestand / Planung | TVK | Instrumente | 0 | 0 | 0 | 0 | 0 | 0 | 0 | 0 | 0 | 0 | 0 | 0
Rheine | TG | NKP-IB | Exit | H-Gas | Bestand / Planung | TVK | IIa,IIc, IId | 283.522 | 311.166 | 307.6459 | 299.52 | 297.8096 | 292.8498 | 288.0958 | 283.1643 | 278.7502 | 274.0545 | 269.6459 | 265.2445
Rheine | TG | NKP-IB | Exit | H-Gas | Bestand / Planung | TVK | IIb | 283.522 | 311.166 | 307.6459 | 299.52 | 297.8096 | 292.8498 | 288.0958 | 283.1643 | 278.7502 | 274.0545 | 269.6459 | 265.2445
Rheine | TG | NKP-IB | Exit | H-Gas | Bestand / Planung | TVK | IIe | 283.522 | 311.166 | 311.166 | 311.166 | 311.166 | 311.166 | 311.166 | 311.166 | 311.166 | 311.166 | 311.166 | 311.166
Rheine | TG | NKP-IB | Exit | H-Gas | Bestand / Planung | TVK | Instrumente | 0 | 0 | 0 | 0 | 0 | 0 | 0 | 0 | 0 | 0 | 0 | 0
Steinfurt | TG | NKP-IB | Exit | H-Gas | Bestand / Planung | TVK | IIa,IIc, IId | 126.895 | 130.995 | 129.5131 | 126.0922 | 125.3722 | 123.2842 | 121.2829 | 119.2068 | 117.3486 | 115.3718 | 113.5158 | 111.6629
Steinfurt | TG | NKP-IB | Exit | H-Gas | Bestand / Planung | TVK | IIb | 126.895 | 130.995 | 129.5131 | 126.0922 | 125.3722 | 123.2842 | 121.2829 | 119.2068 | 117.3486 | 115.3718 | 113.5158 | 111.6629
Steinfurt | TG | NKP-IB | Exit | H-Gas | Bestand / Planung | TVK | IIe | 126.895 | 130.995 | 125.762 | 125.762 | 125.762 | 125.762 | 125.762 | 125.762 | 125.762 | 125.762 | 125.762 | 125.762
Steinfurt | TG | NKP-IB | Exit | H-Gas | Bestand / Planung | TVK | Instrumente | 0 | 0 | 0 | 0 | 0 | 0 | 0 | 0 | 0 | 0 | 0 | 0
Wesel - Stadtwerke Wesel GmbH | TG | NKP-IB | Exit | H-Gas | Bestand / Planung | TVK | IIa,IIc, IId | 205 | 214 | 212.5021 | 208.6201 | 207.624 | 204.3128 | 201.4775 | 198.202 | 195.5706 | 192.4943 | 189.4615 | 186.6643
Wesel - Stadtwerke Wesel GmbH | TG | NKP-IB | Exit | H-Gas | Bestand / Planung | TVK | IIb | 205 | 214 | 212.5021 | 208.6201 | 207.624 | 204.3128 | 201.4775 | 198.202 | 195.5706 | 192.4943 | 189.4615 | 186.6643
Wesel - Stadtwerke Wesel GmbH | TG | NKP-IB | Exit | H-Gas | Bestand / Planung | TVK | IIe | 205 | 214 | 214 | 214 | 214 | 214 | 214 | 214 | 214 | 214 | 214 | 214
Wesel - Stadtwerke Wesel GmbH | TG | NKP-IB | Exit | H-Gas | Bestand / Planung | TVK | Instrumente | 0 | 0 | 0 | 0 | 0 | 0 | 0 | 0 | 0 | 0 | 0 | 0
Ochtrup-Stadt | TG | NKP-IB | Exit | H-Gas | Bestand / Planung | TVK | IIa,IIc, IId | 66.5 | 68.26 | 67.4878 | 65.7052 | 65.33 | 64.242 | 63.1991 | 62.1173 | 61.149 | 60.1189 | 59.1518 | 58.1863
Ochtrup-Stadt | TG | NKP-IB | Exit | H-Gas | Bestand / Planung | TVK | IIb | 66.5 | 68.26 | 67.4878 | 65.7052 | 65.33 | 64.242 | 63.1991 | 62.1173 | 61.149 | 60.1189 | 59.1518 | 58.1863
Ochtrup-Stadt | TG | NKP-IB | Exit | H-Gas | Bestand / Planung | TVK | IIe | 66.5 | 68.26 | 68.26 | 68.26 | 68.26 | 68.26 | 68.26 | 68.26 | 68.26 | 68.26 | 68.26 | 68.26
Ochtrup-Stadt | TG | NKP-IB | Exit | H-Gas | Bestand / Planung | TVK | Instrumente | 0 | 0 | 0 | 0 | 0 | 0 | 0 | 0 | 0 | 0 | 0 | 0
Coesfeld | TG | NKP-IB | Exit | H-Gas | Bestand / Planung | TVK | IIa,IIc, IId | 115.845 | 119.363 | 117.6795 | 114.5494 | 113.9566 | 112.1612 | 110.4889 | 108.7105 | 107.1533 | 105.4798 | 103.8986 | 102.3189
Coesfeld | TG | NKP-IB | Exit | H-Gas | Bestand / Planung | TVK | IIb | 115.845 | 119.363 | 117.6795 | 114.5494 | 113.9566 | 112.1612 | 110.4889 | 108.7105 | 107.1533 | 105.4798 | 103.8986 | 102.3189
Coesfeld | TG | NKP-IB | Exit | H-Gas | Bestand / Planung | TVK | IIe | 115.845 | 119.363 | 119.5 | 119.5 | 119.5 | 119.5 | 119.5 | 119.5 | 119.5 | 119.5 | 119.5 | 119.5
Coesfeld | TG | NKP-IB | Exit | H-Gas | Bestand / Planung | TVK | Instrumente | 0 | 0 | 0 | 0 | 0 | 0 | 0 | 0 | 0 | 0 | 0 | 0
enwor I - enwor-energie & wasser vor ort GmbH | TG | NKP-IB | Exit | H-Gas | Bestand / Planung | TVK | IIa,IIc, IId | 87.838 | 87.838 | 86.9302 | 84.9352 | 85.0244 | 83.9928 | 83.0344 | 81.972 | 81.0517 | 79.8915 | 78.817 | 77.745
enwor I - enwor-energie & wasser vor ort GmbH | TG | NKP-IB | Exit | H-Gas | Bestand / Planung | TVK | IIb | 87.838 | 87.838 | 86.9302 | 84.9352 | 85.0244 | 83.9928 | 83.0344 | 81.972 | 81.0517 | 79.8915 | 78.817 | 77.745
enwor I - enwor-energie & wasser vor ort GmbH | TG | NKP-IB | Exit | H-Gas | Bestand / Planung | TVK | IIe | 87.838 | 87.838 | 87.838 | 87.838 | 87.838 | 87.838 | 87.838 | 87.838 | 87.838 | 87.838 | 87.838 | 87.838
enwor I - enwor-energie & wasser vor ort GmbH | TG | NKP-IB | Exit | H-Gas | Bestand / Planung | TVK | Instrumente | 0 | 0 | 0 | 0 | 0 | 0 | 0 | 0 | 0 | 0 | 0 | 0
Borken - Reken-Velen-Heiden-Borken- Raesfeld | TG | NKP-IB | Exit | H-Gas | Bestand / Planung | TVK | IIa,IIc, IId | 115 | 115 | 113.0089 | 110.01 | 109.5958 | 107.9354 | 106.3855 | 104.7336 | 103.2715 | 101.7519 | 100.3207 | 98.8846
Borken - Reken-Velen-Heiden-Borken- Raesfeld | TG | NKP-IB | Exit | H-Gas | Bestand / Planung | TVK | IIb | 115 | 115 | 113.0089 | 110.01 | 109.5958 | 107.9354 | 106.3855 | 104.7336 | 103.2715 | 101.7519 | 100.3207 | 98.8846
Borken - Reken-Velen-Heiden-Borken- Raesfeld | TG | NKP-IB | Exit | H-Gas | Bestand / Planung | TVK | IIe | 115 | 115 | 116 | 117 | 118.5 | 119.5 | 121 | 122 | 123 | 124.5 | 126 | 127.5
Borken - Reken-Velen-Heiden-Borken- Raesfeld | TG | NKP-IB | Exit | H-Gas | Bestand / Planung | TVK | Instrumente | 0 | 0 | 0 | 0 | 0 | 0 | 0 | 0 | 0 | 0 | 0 | 0
Borken Stadt | TG | NKP-IB | Exit | H-Gas | Bestand / Planung | TVK | IIa,IIc, IId | 145 | 152 | 149.3683 | 145.4046 | 144.8571 | 142.6624 | 140.6139 | 138.4305 | 136.4979 | 134.4894 | 132.5978 | 130.6997
Borken Stadt | TG | NKP-IB | Exit | H-Gas | Bestand / Planung | TVK | IIb | 145 | 152 | 149.3683 | 145.4046 | 144.8571 | 142.6624 | 140.6139 | 138.4305 | 136.4979 | 134.4894 | 132.5978 | 130.6997
Borken Stadt | TG | NKP-IB | Exit | H-Gas | Bestand / Planung | TVK | IIe | 145 | 152 | 153.5 | 155 | 156.5 | 158 | 159.5 | 161 | 162.5 | 164 | 165.5 | 167
Borken Stadt | TG | NKP-IB | Exit | H-Gas | Bestand / Planung | TVK | Instrumente | 0 | 0 | 0 | 0 | 0 | 0 | 0 | 0 | 0 | 0 | 0 | 0
Ennigerloh I | TG | NKP-IB | Exit | H-Gas | Bestand / Planung | TVK | IIa,IIc, IId | 62.103 | 64.923 | 64.0414 | 62.2931 | 61.958 | 60.9789 | 60.0522 | 59.1054 | 58.2557 | 57.359 | 56.5161 | 55.6538
Ennigerloh I | TG | NKP-IB | Exit | H-Gas | Bestand / Planung | TVK | IIb | 62.103 | 64.923 | 64.0414 | 62.2931 | 61.958 | 60.9789 | 60.0522 | 59.1054 | 58.2557 | 57.359 | 56.5161 | 55.6538
Ennigerloh I | TG | NKP-IB | Exit | H-Gas | Bestand / Planung | TVK | IIe | 62.103 | 64.923 | 63.007 | 63.007 | 63.007 | 63.007 | 63.007 | 63.007 | 63.007 | 63.007 | 63.007 | 63.007
Ennigerloh I | TG | NKP-IB | Exit | H-Gas | Bestand / Planung | TVK | Instrumente | 0 | 0 | 0 | 0 | 0 | 0 | 0 | 0 | 0 | 0 | 0 | 0
Ostbevern | TG | NKP-IB | Exit | H-Gas | Bestand / Planung | TVK | IIa,IIc, IId | 21.445 | 21.926 | 21.6283 | 21.0378 | 20.9247 | 20.594 | 20.281 | 19.9613 | 19.6743 | 19.3715 | 19.0868 | 18.7956
Ostbevern | TG | NKP-IB | Exit | H-Gas | Bestand / Planung | TVK | IIb | 21.445 | 21.926 | 21.6283 | 21.0378 | 20.9247 | 20.594 | 20.281 | 19.9613 | 19.6743 | 19.3715 | 19.0868 | 18.7956
Ostbevern | TG | NKP-IB | Exit | H-Gas | Bestand / Planung | TVK | IIe | 21.445 | 21.926 | 21.279 | 21.279 | 21.279 | 21.279 | 21.279 | 21.279 | 21.279 | 21.279 | 21.279 | 21.279
Ostbevern | TG | NKP-IB | Exit | H-Gas | Bestand / Planung | TVK | Instrumente | 0 | 0 | 0 | 0 | 0 | 0 | 0 | 0 | 0 | 0 | 0 | 0
Telgte | TG | NKP-IB | Exit | H-Gas | Bestand / Planung | TVK | IIa,IIc, IId | 53.34 | 55.638 | 54.8825 | 53.3842 | 53.097 | 52.2579 | 51.4638 | 50.6524 | 49.9243 | 49.1558 | 48.4334 | 47.6944
Telgte | TG | NKP-IB | Exit | H-Gas | Bestand / Planung | TVK | IIb | 53.34 | 55.638 | 54.8825 | 53.3842 | 53.097 | 52.2579 | 51.4638 | 50.6524 | 49.9243 | 49.1558 | 48.4334 | 47.6944
Telgte | TG | NKP-IB | Exit | H-Gas | Bestand / Planung | TVK | IIe | 53.34 | 55.638 | 53.997 | 53.997 | 53.997 | 53.997 | 53.997 | 53.997 | 53.997 | 53.997 | 53.997 | 53.997
Telgte | TG | NKP-IB | Exit | H-Gas | Bestand / Planung | TVK | Instrumente | 0 | 0 | 0 | 0 | 0 | 0 | 0 | 0 | 0 | 0 | 0 | 0
Herten | TG | NKP-IB | Exit | H-Gas | Bestand / Planung | TVK | IIa,IIc, IId | 134.904 | 140 | 138.0087 | 134.891 | 133.4438 | 130.6294 | 128.0623 | 125.3367 | 123.0014 | 120.6434 | 118.3544 | 116.1944
Herten | TG | NKP-IB | Exit | H-Gas | Bestand / Planung | TVK | IIb | 134.904 | 140 | 138.0087 | 134.891 | 133.4438 | 130.6294 | 128.0623 | 125.3367 | 123.0014 | 120.6434 | 118.3544 | 116.1944
Herten | TG | NKP-IB | Exit | H-Gas | Bestand / Planung | TVK | IIe | 134.904 | 140 | 200 | 200 | 200 | 200 | 200 | 200 | 200 | 200 | 200 | 200
Herten | TG | NKP-IB | Exit | H-Gas | Bestand / Planung | TVK | Instrumente | 0 | 0 | 0 | 0 | 0 | 0 | 0 | 0 | 0 | 0 | 0 | 0
Kamen | TG | NKP-IB | Exit | H-Gas | Bestand / Planung | TVK | IIa,IIc, IId | 147.392 | 157 | 155.5252 | 151.9418 | 151.026 | 148.5231 | 146.2691 | 143.8843 | 141.8348 | 139.4589 | 137.1831 | 134.9544
Kamen | TG | NKP-IB | Exit | H-Gas | Bestand / Planung | TVK | IIb | 147.392 | 157 | 155.5252 | 151.9418 | 151.026 | 148.5231 | 146.2691 | 143.8843 | 141.8348 | 139.4589 | 137.1831 | 134.9544
Kamen | TG | NKP-IB | Exit | H-Gas | Bestand / Planung | TVK | IIe | 147.392 | 157 | 157 | 157 | 157 | 157 | 157 | 157 | 157 | 157 | 157 | 157
Kamen | TG | NKP-IB | Exit | H-Gas | Bestand / Planung | TVK | Instrumente | 0 | 0 | 0 | 0 | 0 | 0 | 0 | 0 | 0 | 0 | 0 | 0
Warendorf | TG | NKP-IB | Exit | H-Gas | Bestand / Planung | TVK | IIa,IIc, IId | 115.2 | 117.496 | 115.9005 | 112.7365 | 112.13 | 110.358 | 108.6809 | 106.9674 | 105.4297 | 103.807 | 102.2814 | 100.7208
Warendorf | TG | NKP-IB | Exit | H-Gas | Bestand / Planung | TVK | IIb | 115.2 | 117.496 | 115.9005 | 112.7365 | 112.13 | 110.358 | 108.6809 | 106.9674 | 105.4297 | 103.807 | 102.2814 | 100.7208
Warendorf | TG | NKP-IB | Exit | H-Gas | Bestand / Planung | TVK | IIe | 115.2 | 117.496 | 117.496 | 117.496 | 117.496 | 117.496 | 117.496 | 117.496 | 117.496 | 117.496 | 117.496 | 117.496
Warendorf | TG | NKP-IB | Exit | H-Gas | Bestand / Planung | TVK | Instrumente | 0 | 0 | 0 | 0 | 0 | 0 | 0 | 0 | 0 | 0 | 0 | 0
Oelde | TG | NKP-IB | Exit | H-Gas | Bestand / Planung | TVK | IIa,IIc, IId | 98.404 | 107.914 | 106.4486 | 103.5426 | 102.9856 | 101.3581 | 99.8178 | 98.244 | 96.8318 | 95.3413 | 93.9402 | 92.5069
Oelde | TG | NKP-IB | Exit | H-Gas | Bestand / Planung | TVK | IIb | 98.404 | 107.914 | 106.4486 | 103.5426 | 102.9856 | 101.3581 | 99.8178 | 98.244 | 96.8318 | 95.3413 | 93.9402 | 92.5069
Oelde | TG | NKP-IB | Exit | H-Gas | Bestand / Planung | TVK | IIe | 98.404 | 107.914 | 107.914 | 107.914 | 107.914 | 107.914 | 107.914 | 107.914 | 107.914 | 107.914 | 107.914 | 107.914
Oelde | TG | NKP-IB | Exit | H-Gas | Bestand / Planung | TVK | Instrumente | 0 | 0 | 0 | 0 | 0 | 0 | 0 | 0 | 0 | 0 | 0 | 0
Herne Juliastr | TG | NKP-IB | Exit | H-Gas | Bestand / Planung | TVK | IIa,IIc, IId | 76.05 | 102.308 | 102.308 | 102.308 | 102.308 | 102.308 | 102.308 | 102.308 | 102.308 | 102.308 | 102.308 | 102.308
Herne Juliastr | TG | NKP-IB | Exit | H-Gas | Bestand / Planung | TVK | IIb | 76.05 | 102.308 | 102.308 | 102.308 | 102.308 | 102.308 | 102.308 | 102.308 | 102.308 | 102.308 | 102.308 | 102.308
Herne Juliastr | TG | NKP-IB | Exit | H-Gas | Bestand / Planung | TVK | IIe | 76.05 | 102.308 | 102.308 | 102.308 | 102.308 | 102.308 | 102.308 | 102.308 | 102.308 | 102.308 | 102.308 | 102.308
Herne Juliastr | TG | NKP-IB | Exit | H-Gas | Bestand / Planung | TVK | Instrumente | 0 | 0 | 0 | 0 | 0 | 0 | 0 | 0 | 0 | 0 | 0 | 0
H003 Blumberg | GUD | NKP-IB | Exit | H-Gas | Bestand / Planung | TVK | IIa,IIc, IId | 255.111 | 255.111 | 253.2491 | 249.157 | 248.6961 | 233.5705 | 235.4109 | 245.8199 | 243.5642 | 238.0041 | 236.0473 | 234.0465
H003 Blumberg | GUD | NKP-IB | Exit | H-Gas | Bestand / Planung | TVK | IIb | 255.111 | 255.111 | 253.2491 | 249.157 | 248.6961 | 233.5705 | 235.4109 | 245.8199 | 243.5642 | 238.0041 | 236.0473 | 234.0465
H003 Blumberg | GUD | NKP-IB | Exit | H-Gas | Bestand / Planung | TVK | IIe | 255.111 | 260 | 260 | 260 | 260 | 260 | 260 | 260 | 260 | 260 | 260 | 260
H003 Blumberg | GUD | NKP-IB | Exit | H-Gas | Bestand / Planung | TVK | Instrumente |  | 0 | 0 | 0 | 0 | 0 | 0 | 0 | 0 | 0 | 0 | 0
H006 Abbendorf | GUD | NKP-IB | Exit | H-Gas | Bestand / Planung | TVK | IIa,IIc, IId | 48.35 | 50 | 48.8944 | 47.2254 | 46.4173 | 51.8399 | 50.7832 | 49.5805 | 48.4608 | 47.4676 | 46.5279 | 45.6112
H006 Abbendorf | GUD | NKP-IB | Exit | H-Gas | Bestand / Planung | TVK | IIb | 48.35 | 50 | 48.8944 | 47.2254 | 46.4173 | 51.8399 | 50.7832 | 49.5805 | 48.4608 | 47.4676 | 46.5279 | 45.6112
H006 Abbendorf | GUD | NKP-IB | Exit | H-Gas | Bestand / Planung | TVK | IIe | 48.35 | 50 | 50 | 50 | 50 | 50 | 50 | 50 | 50 | 50 | 50 | 50
H006 Abbendorf | GUD | NKP-IB | Exit | H-Gas | Bestand / Planung | TVK | Instrumente |  | 0 | 0 | 0 | 0 | 0 | 0 | 0 | 0 | 0 | 0 | 0
H025 Herrnburg | GUD | NKP-IB | Exit | H-Gas | Bestand / Planung | TVK | IIa,IIc, IId | 134.4 | 146.36 | 144.2949 | 140.7686 | 139.6686 | 139.0899 | 141.229 | 133.2938 | 131.2033 | 128.8856 | 126.6783 | 124.5139
H025 Herrnburg | GUD | NKP-IB | Exit | H-Gas | Bestand / Planung | TVK | IIb | 134.4 | 146.36 | 144.2949 | 140.7686 | 139.6686 | 139.0899 | 141.229 | 133.2938 | 131.2033 | 128.8856 | 126.6783 | 124.5139
H025 Herrnburg | GUD | NKP-IB | Exit | H-Gas | Bestand / Planung | TVK | IIe | 134.4 | 146.36 | 146.36 | 146.36 | 146.36 | 146.36 | 146.36 | 146.36 | 146.36 | 146.36 | 146.36 | 146.36 | Station in 2013 aus Zone Hamburg genommen; Kapazität in 2012 entspricht Stand 2013
H025 Herrnburg | GUD | NKP-IB | Exit | H-Gas | Bestand / Planung | TVK | Instrumente |  | 0 | 0 | 0 | 0 | 0 | 0 | 0 | 0 | 0 | 0 | 0
H028 Sarkwitz | GUD | NKP-IB | Exit | H-Gas | Bestand / Planung | TVK | IIa,IIc, IId | 339.47 | 343.901 | 339.2033 | 331.1136 | 328.7081 | 327.5007 | 332.6919 | 314.1742 | 309.4113 | 304.048 | 298.9431 | 293.9427
H028 Sarkwitz | GUD | NKP-IB | Exit | H-Gas | Bestand / Planung | TVK | IIb | 339.47 | 0 | 0 | 0 | 0 | 0 | 0 | 0 | 0 | 0 | 0 | 0
H028 Sarkwitz | GUD | NKP-IB | Exit | H-Gas | Bestand / Planung | TVK | IIe | 339.47 | 343.901 | 344.936 | 345.974 | 347.015 | 348.059 | 349.106 | 350.157 | 351.21 | 352.267 | 353.327 | 353.327
H028 Sarkwitz | GUD | NKP-IB | Exit | H-Gas | Bestand / Planung | TVK | Instrumente |  | 410 | 410 | 410 | 410 | 410 | 410 | 410 | 410 | 410 | 410 | 410 | Leitungspuffer - Ansetzbarkeit nicht wirklich belastbar
H042 Sittensen | GUD | NKP-IB | Exit | H-Gas | Bestand / Planung | TVK | IIa,IIc, IId | 25.35 | 26.2 | 25.6207 | 24.7461 | 24.3226 | 27.1641 | 26.6104 | 25.9802 | 25.3935 | 24.873 | 24.3806 | 23.9003
H042 Sittensen | GUD | NKP-IB | Exit | H-Gas | Bestand / Planung | TVK | IIb | 25.35 | 26.2 | 25.6207 | 24.7461 | 24.3226 | 27.1641 | 26.6104 | 25.9802 | 25.3935 | 24.873 | 24.3806 | 23.9003
H042 Sittensen | GUD | NKP-IB | Exit | H-Gas | Bestand / Planung | TVK | IIe | 25.35 | 26.2 | 26.2 | 26.2 | 26.2 | 26.2 | 26.2 | 26.2 | 26.2 | 26.2 | 26.2 | 26.2
H042 Sittensen | GUD | NKP-IB | Exit | H-Gas | Bestand / Planung | TVK | Instrumente |  | 0 | 0 | 0 | 0 | 0 | 0 | 0 | 0 | 0 | 0 | 0
H061 Emsbueren-Messingen | GUD | NKP-IB | Exit | H-Gas | Bestand / Planung | TVK | IIa,IIc, IId | 202.61 | 202.61 | 200.1202 | 195.2383 | 193.4368 | 189.6425 | 186.1329 | 182.4711 | 179.2754 | 176.2091 | 173.2976 | 170.5505
H061 Emsbueren-Messingen | GUD | NKP-IB | Exit | H-Gas | Bestand / Planung | TVK | IIb | 202.61 | 202.61 | 200.1202 | 195.2383 | 193.4368 | 189.6425 | 186.1329 | 182.4711 | 179.2754 | 176.2091 | 173.2976 | 170.5505
H061 Emsbueren-Messingen | GUD | NKP-IB | Exit | H-Gas | Bestand / Planung | TVK | IIe | 202.61 | 202.61 | 202.61 | 202.61 | 202.61 | 202.61 | 202.61 | 202.61 | 202.61 | 202.61 | 202.61 | 202.61
H061 Emsbueren-Messingen | GUD | NKP-IB | Exit | H-Gas | Bestand / Planung | TVK | Instrumente |  | 0 | 0 | 0 | 0 | 0 | 0 | 0 | 0 | 0 | 0 | 0
H067 Rotenburg-Luhne | GUD | NKP-IB | Exit | H-Gas | Bestand / Planung | TVK | IIa,IIc, IId | 50 | 50 | 49.4089 | 48.1525 | 47.9438 | 47.2113 | 46.5437 | 45.8468 | 45.2648 | 44.6317 | 44.019 | 43.4067
H067 Rotenburg-Luhne | GUD | NKP-IB | Exit | H-Gas | Bestand / Planung | TVK | IIb | 50 | 50 | 49.4089 | 48.1525 | 47.9438 | 47.2113 | 46.5437 | 45.8468 | 45.2648 | 44.6317 | 44.019 | 43.4067
H067 Rotenburg-Luhne | GUD | NKP-IB | Exit | H-Gas | Bestand / Planung | TVK | IIe | 50 | 50 | 50 | 50 | 50 | 50 | 50 | 50 | 50 | 50 | 50 | 50
H067 Rotenburg-Luhne | GUD | NKP-IB | Exit | H-Gas | Bestand / Planung | TVK | Instrumente |  | 0 | 0 | 0 | 0 | 0 | 0 | 0 | 0 | 0 | 0 | 0
H068 Hollern-Twielenfleth | GUD | NKP-IB | Exit | H-Gas | Bestand / Planung | TVK | IIa,IIc, IId | 5.8 | 6.2 | 6.0629 | 5.856 | 5.7557 | 6.4281 | 6.2971 | 6.148 | 6.0091 | 5.886 | 5.7695 | 5.6558
H068 Hollern-Twielenfleth | GUD | NKP-IB | Exit | H-Gas | Bestand / Planung | TVK | IIb | 5.8 | 6.2 | 6.0629 | 5.856 | 5.7557 | 6.4281 | 6.2971 | 6.148 | 6.0091 | 5.886 | 5.7695 | 5.6558
H068 Hollern-Twielenfleth | GUD | NKP-IB | Exit | H-Gas | Bestand / Planung | TVK | IIe | 5.8 | 6.2 | 6.2 | 6.2 | 6.2 | 6.2 | 6.2 | 6.2 | 6.2 | 6.2 | 6.2 | 6.2
H068 Hollern-Twielenfleth | GUD | NKP-IB | Exit | H-Gas | Bestand / Planung | TVK | Instrumente |  | 0 | 0 | 0 | 0 | 0 | 0 | 0 | 0 | 0 | 0 | 0
H069 Soltau Weißenkamp | GUD | NKP-IB | Exit | H-Gas | Bestand / Planung | TVK | IIa,IIc, IId | 89.43 | 91.155 | 90.2512 | 88.2416 | 87.8669 | 86.5271 | 85.3575 | 84.0558 | 83.0088 | 81.8161 | 80.6533 | 79.5586
H069 Soltau Weißenkamp | GUD | NKP-IB | Exit | H-Gas | Bestand / Planung | TVK | IIb | 89.43 | 91.155 | 90.2512 | 88.2416 | 87.8669 | 86.5271 | 85.3575 | 84.0558 | 83.0088 | 81.8161 | 80.6533 | 79.5586
H069 Soltau Weißenkamp | GUD | NKP-IB | Exit | H-Gas | Bestand / Planung | TVK | IIe | 89.43 | 317.633 | 317.633 | 317.633 | 317.633 | 317.633 | 317.595 | 317.595 | 317.595 | 317.595 | 317.595 | 317.595 | 10 Jahresprognose wenig plausibel
H069 Soltau Weißenkamp | GUD | NKP-IB | Exit | H-Gas | Bestand / Planung | TVK | Instrumente |  | 0 | 0 | 0 | 0 | 0 | 0 | 0 | 0 | 0 | 0 | 0
H107 Zeven Abbendorf | GUD | NKP-IB | Exit | H-Gas | Bestand / Planung | TVK | IIa,IIc, IId | 82.267 | 113.656 | 112.3125 | 109.4565 | 108.9821 | 107.317 | 105.7995 | 104.2152 | 102.8923 | 101.4532 | 100.0604 | 98.6686
H107 Zeven Abbendorf | GUD | NKP-IB | Exit | H-Gas | Bestand / Planung | TVK | IIb | 82.267 | 113.656 | 112.3125 | 109.4565 | 108.9821 | 107.317 | 105.7995 | 104.2152 | 102.8923 | 101.4532 | 100.0604 | 98.6686
H107 Zeven Abbendorf | GUD | NKP-IB | Exit | H-Gas | Bestand / Planung | TVK | IIe | 82.267 | 113.656 | 113.656 | 113.656 | 113.656 | 113.656 | 113.656 | 113.656 | 113.656 | 113.656 | 113.656 | 113.656
H107 Zeven Abbendorf | GUD | NKP-IB | Exit | H-Gas | Bestand / Planung | TVK | Instrumente |  | 0 | 0 | 0 | 0 | 0 | 0 | 0 | 0 | 0 | 0 | 0
H147 Herrnburg-Luedersdorf | GUD | NKP-IB | Exit | H-Gas | Bestand / Planung | TVK | IIa,IIc, IId | 11.301 | 11.301 | 11.0952 | 10.701 | 10.5302 | 10.2222 | 9.9199 | 9.6303 | 9.3563 | 9.1421 | 8.9451 | 8.751
H147 Herrnburg-Luedersdorf | GUD | NKP-IB | Exit | H-Gas | Bestand / Planung | TVK | IIb | 11.301 | 11.301 | 11.0952 | 10.701 | 10.5302 | 10.2222 | 9.9199 | 9.6303 | 9.3563 | 9.1421 | 8.9451 | 8.751
H147 Herrnburg-Luedersdorf | GUD | NKP-IB | Exit | H-Gas | Bestand / Planung | TVK | IIe | 11.301 | 11.301 | 11.301 | 11.301 | 11.301 | 11.301 | 11.301 | 11.301 | 11.301 | 11.301 | 11.301 | 11.301
H147 Herrnburg-Luedersdorf | GUD | NKP-IB | Exit | H-Gas | Bestand / Planung | TVK | Instrumente |  | 0 | 0 | 0 | 0 | 0 | 0 | 0 | 0 | 0 | 0 | 0
H154 Uelzen | GUD | NKP-IB | Exit | H-Gas | Bestand / Planung | TVK | IIa,IIc, IId | 141.471 | 141.471 | 139.5393 | 135.8417 | 134.8051 | 132.2156 | 129.7949 | 127.2282 | 124.9844 | 122.3802 | 119.9105 | 117.5134
H154 Uelzen | GUD | NKP-IB | Exit | H-Gas | Bestand / Planung | TVK | IIb | 141.471 | 141.471 | 139.5393 | 135.8417 | 134.8051 | 132.2156 | 129.7949 | 127.2282 | 124.9844 | 122.3802 | 119.9105 | 117.5134
H154 Uelzen | GUD | NKP-IB | Exit | H-Gas | Bestand / Planung | TVK | IIe | 141.471 | 141.471 | 141.471 | 141.471 | 141.471 | 141.471 | 141.471 | 141.471 | 141.471 | 141.471 | 141.471 | 141.471
H154 Uelzen | GUD | NKP-IB | Exit | H-Gas | Bestand / Planung | TVK | Instrumente |  | 0 | 0 | 0 | 0 | 0 | 0 | 0 | 0 | 0 | 0 | 0
H160 Schleswig-Holstein 1 | GUD | NKP-IB | Exit | H-Gas | Bestand / Planung | TVK | IIa,IIc, IId | 2742.49 | 3548.82 | 3499.2866 | 3416.2827 | 3391.1476 | 3378.3414 | 3431.489 | 3240.6973 | 3191.4778 | 3136.5965 | 3084.1774 | 3033.0626
H160 Schleswig-Holstein 1 | GUD | NKP-IB | Exit | H-Gas | Bestand / Planung | TVK | IIb | 2742.49 | 2948.82 | 2899.2866 | 2816.2827 | 2791.1476 | 2778.3414 | 2831.489 | 2640.6973 | 2591.4778 | 2536.5965 | 2484.1774 | 2433.0626
H160 Schleswig-Holstein 1 | GUD | NKP-IB | Exit | H-Gas | Bestand / Planung | TVK | IIe | 2742.49 | 3548.82 | 3792.82 | 3792.82 | 3792.82 | 3792.82 | 3792.82 | 3792.82 | 3792.82 | 3792.82 | 3792.82 | 3792.82
H160 Schleswig-Holstein 1 | GUD | NKP-IB | Exit | H-Gas | Bestand / Planung | TVK | Instrumente |  | 600 | 600 | 600 | 600 | 600 | 600 | 600 | 600 | 600 | 600 | 600
H162 Lübeck | GUD | NKP-IB | Exit | H-Gas | Bestand / Planung | TVK | IIa,IIc, IId | 1032.64 | 1081.533 | 1069.5732 | 1043.8195 | 1037.0639 | 1028.3962 | 1033.4967 | 988.4066 | 972.8752 | 955.5424 | 939.0619 | 922.6917
H162 Lübeck | GUD | NKP-IB | Exit | H-Gas | Bestand / Planung | TVK | IIb | 1032.64 | 1081.533 | 1069.5732 | 1043.8195 | 1037.0639 | 1028.3962 | 1033.4967 | 988.4066 | 972.8752 | 955.5424 | 939.0619 | 922.6917
H162 Lübeck | GUD | NKP-IB | Exit | H-Gas | Bestand / Planung | TVK | IIe | 1032.64 | 1081.533 | 1081.533 | 1081.533 | 1081.533 | 1081.533 | 1081.533 | 1081.533 | 1081.533 | 1081.533 | 1081.533 | 1081.533
H162 Lübeck | GUD | NKP-IB | Exit | H-Gas | Bestand / Planung | TVK | Instrumente |  | 0 | 0 | 0 | 0 | 0 | 0 | 0 | 0 | 0 | 0 | 0
H163 Ratzeburg-Moelln-Oldesloe | GUD | NKP-IB | Exit | H-Gas | Bestand / Planung | TVK | IIa,IIc, IId | 238.56 | 249.924 | 246.5803 | 240.4924 | 238.8279 | 237.3911 | 239.7087 | 228.1513 | 224.6922 | 220.6991 | 216.9186 | 213.1713
H163 Ratzeburg-Moelln-Oldesloe | GUD | NKP-IB | Exit | H-Gas | Bestand / Planung | TVK | IIb | 238.56 | 249.924 | 246.5803 | 240.4924 | 238.8279 | 237.3911 | 239.7087 | 228.1513 | 224.6922 | 220.6991 | 216.9186 | 213.1713
H163 Ratzeburg-Moelln-Oldesloe | GUD | NKP-IB | Exit | H-Gas | Bestand / Planung | TVK | IIe | 238.56 | 249.924 | 250 | 250 | 250 | 250 | 250 | 250 | 250 | 250 | 250 | 250
H163 Ratzeburg-Moelln-Oldesloe | GUD | NKP-IB | Exit | H-Gas | Bestand / Planung | TVK | Instrumente |  | 0 | 0 | 0 | 0 | 0 | 0 | 0 | 0 | 0 | 0 | 0
H164 Stade | GUD | NKP-IB | Exit | H-Gas | Bestand / Planung | TVK | IIa,IIc, IId | 234.223 | 236.168 | 226.9569 | 224.4723 | 218.2523 | 263.9612 | 379.4255 | 373.9315 | 370.2516 | 365.583 | 360.6912 | 356.7618 | Anstieg der Kapazität ab 2017 durch Berücksichtigung eines nachgelagertn KW im Prognos Modell; Entwicklung nicht plausibel, da nicht in 10 Jahresprognose enthalten
H164 Stade | GUD | NKP-IB | Exit | H-Gas | Bestand / Planung | TVK | IIb | 234.223 | 236.168 | 226.9569 | 224.4723 | 218.2523 | 263.9612 | 379.4255 | 373.9315 | 370.2516 | 365.583 | 360.6912 | 356.7618
H164 Stade | GUD | NKP-IB | Exit | H-Gas | Bestand / Planung | TVK | IIe | 234.223 | 236.168 | 242.072 | 244.493 | 245.715 | 246.206 | 246.452 | 247 | 247 | 247 | 247 | 247
H164 Stade | GUD | NKP-IB | Exit | H-Gas | Bestand / Planung | TVK | Instrumente |  | 0 | 0 | 0 | 0 | 0 | 0 | 0 | 0 | 0 | 0 | 0
H165 Uelzen Nord | GUD | NKP-IB | Exit | H-Gas | Bestand / Planung | TVK | IIa,IIc, IId | 60 | 61.5 | 60.6858 | 59.1122 | 58.6822 | 57.5964 | 56.5875 | 55.5152 | 54.5858 | 53.5065 | 52.4836 | 51.4918
H165 Uelzen Nord | GUD | NKP-IB | Exit | H-Gas | Bestand / Planung | TVK | IIb | 60 | 61.5 | 60.6858 | 59.1122 | 58.6822 | 57.5964 | 56.5875 | 55.5152 | 54.5858 | 53.5065 | 52.4836 | 51.4918
H165 Uelzen Nord | GUD | NKP-IB | Exit | H-Gas | Bestand / Planung | TVK | IIe | 60 | 64.92 | 66.442 | 69.24 | 72.039 | 74.837 | 77.635 | 80.433 | 83.231 | 86.03 | 88.828 | 88.828
H165 Uelzen Nord | GUD | NKP-IB | Exit | H-Gas | Bestand / Planung | TVK | Instrumente |  | 0 | 0 | 0 | 0 | 0 | 0 | 0 | 0 | 0 | 0 | 0
H167 Uelzen Süd | GUD | NKP-IB | Exit | H-Gas | Bestand / Planung | TVK | IIa,IIc, IId | 83 | 83 | 81.9012 | 79.7775 | 79.1971 | 77.7317 | 76.3701 | 74.9229 | 73.6686 | 72.2121 | 70.8315 | 69.493
H167 Uelzen Süd | GUD | NKP-IB | Exit | H-Gas | Bestand / Planung | TVK | IIb | 83 | 83 | 81.9012 | 79.7775 | 79.1971 | 77.7317 | 76.3701 | 74.9229 | 73.6686 | 72.2121 | 70.8315 | 69.493
H167 Uelzen Süd | GUD | NKP-IB | Exit | H-Gas | Bestand / Planung | TVK | IIe | 83 | 95.97 | 85.467 | 87.803 | 90.139 | 92.474 | 94.81 | 97.146 | 99.481 | 101.817 | 104.153 | 104.153
H167 Uelzen Süd | GUD | NKP-IB | Exit | H-Gas | Bestand / Planung | TVK | Instrumente |  | 0 | 0 | 0 | 0 | 0 | 0 | 0 | 0 | 0 | 0 | 0
H172 Lüneburg | GUD | NKP-IB | Exit | H-Gas | Bestand / Planung | TVK | IIa,IIc, IId | 575 | 580 | 572.0978 | 557.4089 | 550.8247 | 538.8058 | 527.6478 | 516.3478 | 506.548 | 498.6486 | 491.3312 | 484.5955
H172 Lüneburg | GUD | NKP-IB | Exit | H-Gas | Bestand / Planung | TVK | IIb | 575 | 580 | 572.0978 | 557.4089 | 550.8247 | 538.8058 | 527.6478 | 516.3478 | 506.548 | 498.6486 | 491.3312 | 484.5955
H172 Lüneburg | GUD | NKP-IB | Exit | H-Gas | Bestand / Planung | TVK | IIe | 575 | 580 | 580 | 580 | 580 | 580 | 580 | 580 | 580 | 580 | 580 | 580
H172 Lüneburg | GUD | NKP-IB | Exit | H-Gas | Bestand / Planung | TVK | Instrumente |  | 0 | 0 | 0 | 0 | 0 | 0 | 0 | 0 | 0 | 0 | 0
H173 Wendland | GUD | NKP-IB | Exit | H-Gas | Bestand / Planung | TVK | IIa,IIc, IId | 66 | 66 | 65.1008 | 63.4293 | 62.6801 | 61.3124 | 60.0427 | 58.7568 | 57.6417 | 56.7428 | 55.9101 | 55.1436
H173 Wendland | GUD | NKP-IB | Exit | H-Gas | Bestand / Planung | TVK | IIb | 66 | 66 | 65.1008 | 63.4293 | 62.6801 | 61.3124 | 60.0427 | 58.7568 | 57.6417 | 56.7428 | 55.9101 | 55.1436
H173 Wendland | GUD | NKP-IB | Exit | H-Gas | Bestand / Planung | TVK | IIe | 66 | 66 | 66 | 66 | 66 | 66 | 66 | 66 | 66 | 66 | 66 | 66
H173 Wendland | GUD | NKP-IB | Exit | H-Gas | Bestand / Planung | TVK | Instrumente |  | 0 | 0 | 0 | 0 | 0 | 0 | 0 | 0 | 0 | 0 | 0
H177 Edewecht | GUD | NKP-IB | Exit | H-Gas | Bestand / Planung | TVK | IIa,IIc, IId | 40 | 40 | 39.1155 | 37.7803 | 37.1338 | 41.4719 | 40.6266 | 39.6644 | 38.7686 | 37.9741 | 37.2223 | 36.489
H177 Edewecht | GUD | NKP-IB | Exit | H-Gas | Bestand / Planung | TVK | IIb | 40 | 40 | 39.1155 | 37.7803 | 37.1338 | 41.4719 | 40.6266 | 39.6644 | 38.7686 | 37.9741 | 37.2223 | 36.489
H177 Edewecht | GUD | NKP-IB | Exit | H-Gas | Bestand / Planung | TVK | IIe | 40 | 40 | 40 | 40 | 40 | 40 | 40 | 40 | 40 | 40 | 40 | 40
H177 Edewecht | GUD | NKP-IB | Exit | H-Gas | Bestand / Planung | TVK | Instrumente |  | 0 | 0 | 0 | 0 | 0 | 0 | 0 | 0 | 0 | 0 | 0
H179 Curau | GUD | NKP-IB | Exit | H-Gas | Bestand / Planung | TVK | IIa,IIc, IId | 41.5 | 41.5 | 41.0662 | 39.893 | 39.6146 | 38.8708 | 38.1544 | 37.4275 | 36.7651 | 35.999 | 35.2774 | 34.5417
H179 Curau | GUD | NKP-IB | Exit | H-Gas | Bestand / Planung | TVK | IIb | 41.5 | 41.5 | 41.0662 | 39.893 | 39.6146 | 38.8708 | 38.1544 | 37.4275 | 36.7651 | 35.999 | 35.2774 | 34.5417
H179 Curau | GUD | NKP-IB | Exit | H-Gas | Bestand / Planung | TVK | IIe | 41.5 | 41.5 | 41.5 | 41.5 | 41.5 | 41.5 | 41.5 | 41.5 | 41.5 | 41.5 | 41.5 | 41.5
H179 Curau | GUD | NKP-IB | Exit | H-Gas | Bestand / Planung | TVK | Instrumente |  | 0 | 0 | 0 | 0 | 0 | 0 | 0 | 0 | 0 | 0 | 0
H184 Ems-Vechte | GUD | NKP-IB | Exit | H-Gas | Bestand / Planung | TVK | IIa,IIc, IId | 430 | 430 | 425.9759 | 415.4836 | 412.9151 | 406.1276 | 399.879 | 393.2441 | 387.5198 | 381.4592 | 375.7095 | 370.0776
H184 Ems-Vechte | GUD | NKP-IB | Exit | H-Gas | Bestand / Planung | TVK | IIb | 430 | 430 | 425.9759 | 415.4836 | 412.9151 | 406.1276 | 399.879 | 393.2441 | 387.5198 | 381.4592 | 375.7095 | 370.0776
H184 Ems-Vechte | GUD | NKP-IB | Exit | H-Gas | Bestand / Planung | TVK | IIe | 430 | 430 | 430 | 430 | 430 | 430 | 430 | 430 | 430 | 430 | 430 | 430
H184 Ems-Vechte | GUD | NKP-IB | Exit | H-Gas | Bestand / Planung | TVK | Instrumente |  | 0 | 0 | 0 | 0 | 0 | 0 | 0 | 0 | 0 | 0 | 0
H186 Unterluess | GUD | NKP-IB | Exit | H-Gas | Bestand / Planung | TVK | IIa,IIc, IId | 209.898 | 209.898 | 207.3186 | 202.2611 | 200.3949 | 196.464 | 192.8283 | 189.0346 | 185.724 | 182.5474 | 179.5312 | 176.6853
H186 Unterluess | GUD | NKP-IB | Exit | H-Gas | Bestand / Planung | TVK | IIb | 209.898 | 209.898 | 207.3186 | 202.2611 | 200.3949 | 196.464 | 192.8283 | 189.0346 | 185.724 | 182.5474 | 179.5312 | 176.6853
H186 Unterluess | GUD | NKP-IB | Exit | H-Gas | Bestand / Planung | TVK | IIe | 209.898 | 209.898 | 209.898 | 209.898 | 209.898 | 209.898 | 209.898 | 209.898 | 209.898 | 209.898 | 209.898 | 209.898
H186 Unterluess | GUD | NKP-IB | Exit | H-Gas | Bestand / Planung | TVK | Instrumente |  | 0 | 0 | 0 | 0 | 0 | 0 | 0 | 0 | 0 | 0 | 0
H194 Schleswig-Holstein 2 | GUD | NKP-IB | Exit | H-Gas | Bestand / Planung | TVK | IIa,IIc, IId | 933.04 | 1786.339 | 1761.4058 | 1719.6248 | 1706.9728 | 1700.5266 | 1727.2791 | 1631.2419 | 1606.4667 | 1578.8416 | 1552.4559 | 1526.7266
H194 Schleswig-Holstein 2 | GUD | NKP-IB | Exit | H-Gas | Bestand / Planung | TVK | IIb | 933.04 | 0 | 0 | 0 | 0 | 0 | 0 | 0 | 0 | 0 | 0 | 0
H194 Schleswig-Holstein 2 | GUD | NKP-IB | Exit | H-Gas | Bestand / Planung | TVK | IIe | 933.04 | 1786.339 | 1786.339 | 1786.339 | 1786.339 | 1786.339 | 1786.339 | 1786.339 | 1786.339 | 1786.339 | 1786.339 | 1786.339
H194 Schleswig-Holstein 2 | GUD | NKP-IB | Exit | H-Gas | Bestand / Planung | TVK | Instrumente |  | 1800 | 1800 | 1800 | 1800 | 1800 | 1800 | 1800 | 1800 | 1800 | 1800 | 1800
H195 Hamburg | GUD | NKP-IB | Exit | H-Gas | Bestand / Planung | TVK | IIa,IIc, IId | 2018.641 | 3795.971 | 3774.2897 | 3713.5236 | 3721.3395 | 3695.4058 | 3692.4426 | 3614.8645 | 3583.0169 | 3546.7771 | 3512.3901 | 3477.6576
H195 Hamburg | GUD | NKP-IB | Exit | H-Gas | Bestand / Planung | TVK | IIb | 2018.641 | 0 | 0 | 0 | 0 | 0 | 0 | 0 | 0 | 0 | 0 | 0
H195 Hamburg | GUD | NKP-IB | Exit | H-Gas | Bestand / Planung | TVK | IIe | 2018.641 | 3795.971 | 4206.371 | 4206.371 | 4206.371 | 4206.371 | 4206.371 | 4206.371 | 4206.371 | 4206.371 | 4206.371 | 4206.371 | Kapazität in 2012 ohne den Anteil von Herrnburg (H025)
H195 Hamburg | GUD | NKP-IB | Exit | H-Gas | Bestand / Planung | TVK | Instrumente |  | 4360 | 4360 | 4360 | 4360 | 4360 | 4360 | 4360 | 4360 | 4360 | 4360 | 4360
L003 Delmenhorst | GUD | NKP-IB | Exit | L-Gas | Bestand / Planung | TVK | IIa,IIc, IId | 170.011 | 170.011 | 166.9107 | 161.8063 | 160.0981 | 156.8034 | 153.7093 | 150.5829 | 147.7947 | 144.827 | 142.062 | 142.062
L003 Delmenhorst | GUD | NKP-IB | Exit | L-Gas | Bestand / Planung | TVK | IIb | 170.011 | 170.011 | 166.9107 | 161.8063 | 160.0981 | 156.8034 | 153.7093 | 150.5829 | 147.7947 | 144.827 | 142.062 | 142.062
L003 Delmenhorst | GUD | NKP-IB | Exit | L-Gas | Bestand / Planung | TVK | IIe | 170.011 | 170.011 | 170.011 | 170.011 | 170.011 | 170.011 | 170.011 | 170.011 | 170.011 | 170.011 | 170.011 | 170.011
L003 Delmenhorst | GUD | NKP-IB | Exit | L-Gas | Bestand / Planung | TVK | Instrumente |  | 0 | 0 | 0 | 0 | 0 | 0 | 0 | 0 | 0 | 0 | 0
L016 Isernhagen | GUD | NKP-IB | Exit | L-Gas | Bestand / Planung | TVK | IIa,IIc, IId | 18.7 | 19.5 | 19.2929 | 18.8707 | 18.7598 | 18.4602 | 18.1973 | 17.9093 | 17.6575 | 17.3491 | 17.0919 | 17.0919
L016 Isernhagen | GUD | NKP-IB | Exit | L-Gas | Bestand / Planung | TVK | IIb | 18.7 | 19.5 | 19.2929 | 18.8707 | 18.7598 | 18.4602 | 18.1973 | 17.9093 | 17.6575 | 17.3491 | 17.0919 | 17.0919
L016 Isernhagen | GUD | NKP-IB | Exit | L-Gas | Bestand / Planung | TVK | IIe | 18.7 | 19.5 | 19.5 | 19.5 | 19.5 | 19.5 | 19.5 | 19.5 | 19.5 | 19.5 | 19.5 | 19.5
L016 Isernhagen | GUD | NKP-IB | Exit | L-Gas | Bestand / Planung | TVK | Instrumente |  | 0 | 0 | 0 | 0 | 0 | 0 | 0 | 0 | 0 | 0 | 0
L021 Bremen Nord | GUD | NKP-IB | Exit | L-Gas | Bestand / Planung | TVK | IIa,IIc, IId | 245 | 245 | 243.7533 | 239.2122 | 239.4312 | 236.371 | 227.6534 | 224.9181 | 223.4509 | 221.5268 | 219.6093 | 219.6093
L021 Bremen Nord | GUD | NKP-IB | Exit | L-Gas | Bestand / Planung | TVK | IIb | 245 | 245 | 243.7533 | 239.2122 | 239.4312 | 236.371 | 227.6534 | 224.9181 | 223.4509 | 221.5268 | 219.6093 | 219.6093
L021 Bremen Nord | GUD | NKP-IB | Exit | L-Gas | Bestand / Planung | TVK | IIe | 245 | 245 | 245 | 245 | 245 | 245 | 245 | 245 | 245 | 245 | 245 | 245
L021 Bremen Nord | GUD | NKP-IB | Exit | L-Gas | Bestand / Planung | TVK | Instrumente |  | 0 | 0 | 0 | 0 | 0 | 0 | 0 | 0 | 0 | 0 | 0
L022 Heilshorn | GUD | NKP-IB | Exit | L-Gas | Bestand / Planung | TVK | IIa,IIc, IId | 85 | 85 | 83.8828 | 81.4928 | 81.0055 | 79.8037 | 78.635 | 77.4877 | 76.4519 | 75.3134 | 74.2748 | 74.2748
L022 Heilshorn | GUD | NKP-IB | Exit | L-Gas | Bestand / Planung | TVK | IIb | 85 | 85 | 83.8828 | 81.4928 | 81.0055 | 79.8037 | 78.635 | 77.4877 | 76.4519 | 75.3134 | 74.2748 | 74.2748
L022 Heilshorn | GUD | NKP-IB | Exit | L-Gas | Bestand / Planung | TVK | IIe | 85 | 85 | 85 | 85 | 85 | 85 | 85 | 85 | 85 | 85 | 85 | 85
L022 Heilshorn | GUD | NKP-IB | Exit | L-Gas | Bestand / Planung | TVK | Instrumente |  | 0 | 0 | 0 | 0 | 0 | 0 | 0 | 0 | 0 | 0 | 0
L037 Schneverdingen-Suedring | GUD | NKP-IB | Exit | L-Gas | Bestand / Planung | TVK | IIa,IIc, IId | 68.6 | 76 | 75.2407 | 73.5496 | 73.2447 | 72.1319 | 71.1585 | 70.0797 | 69.211 | 68.2273 | 67.267 | 67.267
L037 Schneverdingen-Suedring | GUD | NKP-IB | Exit | L-Gas | Bestand / Planung | TVK | IIb | 68.6 | 76 | 75.2407 | 73.5496 | 73.2447 | 72.1319 | 71.1585 | 70.0797 | 69.211 | 68.2273 | 67.267 | 67.267
L037 Schneverdingen-Suedring | GUD | NKP-IB | Exit | L-Gas | Bestand / Planung | TVK | IIe | 68.6 | 76 | 76 | 76 | 76 | 76 | 76 | 76 | 76 | 76 | 76 | 76
L037 Schneverdingen-Suedring | GUD | NKP-IB | Exit | L-Gas | Bestand / Planung | TVK | Instrumente |  | 0 | 0 | 0 | 0 | 0 | 0 | 0 | 0 | 0 | 0 | 0
L040 Diepholz | GUD | NKP-IB | Exit | L-Gas | Bestand / Planung | TVK | IIa,IIc, IId | 65.994 | 66 | 64.7699 | 62.9635 | 62.6208 | 61.6321 | 60.6895 | 59.7118 | 58.8403 | 57.8567 | 56.9375 | 56.9375
L040 Diepholz | GUD | NKP-IB | Exit | L-Gas | Bestand / Planung | TVK | IIb | 65.994 | 66 | 64.7699 | 62.9635 | 62.6208 | 61.6321 | 60.6895 | 59.7118 | 58.8403 | 57.8567 | 56.9375 | 56.9375
L040 Diepholz | GUD | NKP-IB | Exit | L-Gas | Bestand / Planung | TVK | IIe | 65.994 | 66 | 70 | 70 | 70 | 70 | 70 | 70 | 70 | 70 | 70 | 70
L040 Diepholz | GUD | NKP-IB | Exit | L-Gas | Bestand / Planung | TVK | Instrumente |  | 0 | 0 | 0 | 0 | 0 | 0 | 0 | 0 | 0 | 0 | 0
L043 Steinhagen - Oberer Steinweg | GUD | NKP-IB | Exit | L-Gas | Bestand / Planung | TVK | IIa,IIc, IId | 61.25 | 66.508 | 65.8322 | 64.5182 | 64.4075 | 63.8317 | 63.0516 | 62.3932 | 61.549 | 53.9935 | 53.1752 | 53.1752
L043 Steinhagen - Oberer Steinweg | GUD | NKP-IB | Exit | L-Gas | Bestand / Planung | TVK | IIb | 61.25 | 66.508 | 65.8322 | 64.5182 | 64.4075 | 63.8317 | 63.0516 | 62.3932 | 61.549 | 53.9935 | 53.1752 | 53.1752
L043 Steinhagen - Oberer Steinweg | GUD | NKP-IB | Exit | L-Gas | Bestand / Planung | TVK | IIe | 61.25 | 66.508 | 66.508 | 66.508 | 66.508 | 66.508 | 66.508 | 66.508 | 66.508 | 66.508 | 66.508 | 66.508
L043 Steinhagen - Oberer Steinweg | GUD | NKP-IB | Exit | L-Gas | Bestand / Planung | TVK | Instrumente |  | 0 | 0 | 0 | 0 | 0 | 0 | 0 | 0 | 0 | 0 | 0
L045 Paderborn-Fischteiche | GUD | NKP-IB | Exit | L-Gas | Bestand / Planung | TVK | IIa,IIc, IId | 340 | 340 | 337.1178 | 328.8845 | 327.7961 | 322.677 | 317.811 | 312.7524 | 304.7666 | 292.4971 | 287.8847 | 287.8847
L045 Paderborn-Fischteiche | GUD | NKP-IB | Exit | L-Gas | Bestand / Planung | TVK | IIb | 340 | 340 | 337.1178 | 328.8845 | 327.7961 | 322.677 | 317.811 | 312.7524 | 304.7666 | 292.4971 | 287.8847 | 287.8847
L045 Paderborn-Fischteiche | GUD | NKP-IB | Exit | L-Gas | Bestand / Planung | TVK | IIe | 340 | 340 | 340 | 340 | 340 | 340 | 340 | 340 | 340 | 340 | 340 | 340
L045 Paderborn-Fischteiche | GUD | NKP-IB | Exit | L-Gas | Bestand / Planung | TVK | Instrumente |  | 0 | 0 | 0 | 0 | 0 | 0 | 0 | 0 | 0 | 0 | 0
L055 Columbian Carbon | GUD | NKP-IB | Exit | L-Gas | Bestand / Planung | TVK | IIa,IIc, IId | 19.149 | 19.149 | 19.149 | 19.149 | 19.149 | 19.149 | 19.149 | 19.149 | 19.149 | 19.149 | 19.149 | 19.149
L055 Columbian Carbon | GUD | NKP-IB | Exit | L-Gas | Bestand / Planung | TVK | IIb | 19.149 | 19.149 | 19.149 | 19.149 | 19.149 | 19.149 | 19.149 | 19.149 | 19.149 | 19.149 | 19.149 | 19.149
L055 Columbian Carbon | GUD | NKP-IB | Exit | L-Gas | Bestand / Planung | TVK | IIe | 19.149 | 19.149 | 19.149 | 19.149 | 19.149 | 19.149 | 19.149 | 19.149 | 19.149 | 19.149 | 19.149 | 19.149
L055 Columbian Carbon | GUD | NKP-IB | Exit | L-Gas | Bestand / Planung | TVK | Instrumente |  | 0 | 0 | 0 | 0 | 0 | 0 | 0 | 0 | 0 | 0 | 0
L061 Hannover-Altwarmbuechen | GUD | NKP-IB | Exit | L-Gas | Bestand / Planung | TVK | IIa,IIc, IId | 39.329 | 40 | 39.5751 | 38.7092 | 38.4817 | 37.867 | 37.3277 | 36.7371 | 36.2205 | 35.588 | 35.0604 | 35.0604
L061 Hannover-Altwarmbuechen | GUD | NKP-IB | Exit | L-Gas | Bestand / Planung | TVK | IIb | 39.329 | 40 | 39.5751 | 38.7092 | 38.4817 | 37.867 | 37.3277 | 36.7371 | 36.2205 | 35.588 | 35.0604 | 35.0604
L061 Hannover-Altwarmbuechen | GUD | NKP-IB | Exit | L-Gas | Bestand / Planung | TVK | IIe | 39.329 | 40 | 40 | 40 | 40 | 40 | 40 | 40 | 40 | 40 | 40 | 40
L061 Hannover-Altwarmbuechen | GUD | NKP-IB | Exit | L-Gas | Bestand / Planung | TVK | Instrumente |  | 0 | 0 | 0 | 0 | 0 | 0 | 0 | 0 | 0 | 0 | 0
L097 Teutonia | GUD | NKP-IB | Exit | L-Gas | Bestand / Planung | TVK | IIa,IIc, IId | 4.139 | 4.139 | 4.139 | 4.139 | 4.139 | 4.139 | 4.139 | 4.139 | 4.139 | 4.139 | 4.139 | 4.139
L097 Teutonia | GUD | NKP-IB | Exit | L-Gas | Bestand / Planung | TVK | IIb | 4.139 | 4.139 | 4.139 | 4.139 | 4.139 | 4.139 | 4.139 | 4.139 | 4.139 | 4.139 | 4.139 | 4.139
L097 Teutonia | GUD | NKP-IB | Exit | L-Gas | Bestand / Planung | TVK | IIe | 4.139 | 4.139 | 4.139 | 4.139 | 4.139 | 4.139 | 4.139 | 4.139 | 4.139 | 4.139 | 4.139 | 4.139
L097 Teutonia | GUD | NKP-IB | Exit | L-Gas | Bestand / Planung | TVK | Instrumente |  | 0 | 0 | 0 | 0 | 0 | 0 | 0 | 0 | 0 | 0 | 0
L100 Westen | GUD | NKP-IB | Exit | L-Gas | Bestand / Planung | TVK | IIa,IIc, IId | 11.5 | 12 | 11.8725 | 11.6128 | 11.5445 | 11.3601 | 11.1983 | 11.0211 | 10.8661 | 10.6764 | 10.5181 | 10.5181
L100 Westen | GUD | NKP-IB | Exit | L-Gas | Bestand / Planung | TVK | IIb | 11.5 | 12 | 11.8725 | 11.6128 | 11.5445 | 11.3601 | 11.1983 | 11.0211 | 10.8661 | 10.6764 | 10.5181 | 10.5181
L100 Westen | GUD | NKP-IB | Exit | L-Gas | Bestand / Planung | TVK | IIe | 11.5 | 12 | 12 | 12 | 12 | 12 | 12 | 12 | 12 | 12 | 12 | 12
L100 Westen | GUD | NKP-IB | Exit | L-Gas | Bestand / Planung | TVK | Instrumente |  | 0 | 0 | 0 | 0 | 0 | 0 | 0 | 0 | 0 | 0 | 0
L101 Hassel | GUD | NKP-IB | Exit | L-Gas | Bestand / Planung | TVK | IIa,IIc, IId | 83.5 | 86 | 85.0864 | 83.2247 | 82.7356 | 81.4141 | 80.2547 | 78.9848 | 77.8741 | 76.5142 | 75.3799 | 75.3799
L101 Hassel | GUD | NKP-IB | Exit | L-Gas | Bestand / Planung | TVK | IIb | 83.5 | 86 | 85.0864 | 83.2247 | 82.7356 | 81.4141 | 80.2547 | 78.9848 | 77.8741 | 76.5142 | 75.3799 | 75.3799
L101 Hassel | GUD | NKP-IB | Exit | L-Gas | Bestand / Planung | TVK | IIe | 83.5 | 86 | 86 | 86 | 86 | 86 | 86 | 86 | 86 | 86 | 86 | 86
L101 Hassel | GUD | NKP-IB | Exit | L-Gas | Bestand / Planung | TVK | Instrumente |  | 0 | 0 | 0 | 0 | 0 | 0 | 0 | 0 | 0 | 0 | 0
L108 Stemwede-Levern | GUD | NKP-IB | Exit | L-Gas | Bestand / Planung | TVK | IIa,IIc, IId | 8.996 | 10 | 9.8969 | 9.6747 | 9.6141 | 9.4597 | 9.3095 | 9.1544 | 8.974 | 8.7491 | 8.6045 | 8.6045
L108 Stemwede-Levern | GUD | NKP-IB | Exit | L-Gas | Bestand / Planung | TVK | IIb | 8.996 | 10 | 9.8969 | 9.6747 | 9.6141 | 9.4597 | 9.3095 | 9.1544 | 8.974 | 8.7491 | 8.6045 | 8.6045
L108 Stemwede-Levern | GUD | NKP-IB | Exit | L-Gas | Bestand / Planung | TVK | IIe | 8.996 | 10 | 10 | 10 | 10 | 10 | 10 | 10 | 10 | 10 | 10 | 10
L108 Stemwede-Levern | GUD | NKP-IB | Exit | L-Gas | Bestand / Planung | TVK | Instrumente |  | 0 | 0 | 0 | 0 | 0 | 0 | 0 | 0 | 0 | 0 | 0
L157 Visselhövede (Avacon) | GUD | NKP-IB | Exit | L-Gas | Bestand / Planung | TVK | IIa,IIc, IId | 22 | 22.7 | 22.4589 | 21.9675 | 21.8383 | 21.4895 | 21.1835 | 20.8483 | 20.5551 | 20.1962 | 19.8968 | 19.8968
L157 Visselhövede (Avacon) | GUD | NKP-IB | Exit | L-Gas | Bestand / Planung | TVK | IIb | 22 | 22.7 | 22.4589 | 21.9675 | 21.8383 | 21.4895 | 21.1835 | 20.8483 | 20.5551 | 20.1962 | 19.8968 | 19.8968
L157 Visselhövede (Avacon) | GUD | NKP-IB | Exit | L-Gas | Bestand / Planung | TVK | IIe | 22 | 22.7 | 22.7 | 22.7 | 22.7 | 22.7 | 22.7 | 22.7 | 22.7 | 22.7 | 22.7 | 22.7
L157 Visselhövede (Avacon) | GUD | NKP-IB | Exit | L-Gas | Bestand / Planung | TVK | Instrumente |  | 0 | 0 | 0 | 0 | 0 | 0 | 0 | 0 | 0 | 0 | 0
L158 Bielefeld | GUD | NKP-IB | Exit | L-Gas | Bestand / Planung | TVK | IIa,IIc, IId | 601.6 | 608.8 | 604.1373 | 591.8404 | 591.2376 | 583.9403 | 576.8228 | 569.5783 | 562.8478 | 460.8271 | 454.1769 | 454.1769
L158 Bielefeld | GUD | NKP-IB | Exit | L-Gas | Bestand / Planung | TVK | IIb | 601.6 | 508.8 | 504.1373 | 491.8404 | 491.2376 | 483.9403 | 476.8228 | 469.5783 | 462.8478 | 360.8271 | 354.1769 | 354.1769
L158 Bielefeld | GUD | NKP-IB | Exit | L-Gas | Bestand / Planung | TVK | IIe | 601.6 | 608.8 | 608.8 | 608.8 | 608.8 | 608.8 | 608.8 | 608.8 | 608.8 | 608.8 | 608.8 | 608.8
L158 Bielefeld | GUD | NKP-IB | Exit | L-Gas | Bestand / Planung | TVK | Instrumente |  | 100 | 100 | 100 | 100 | 100 | 100 | 100 | 100 | 100 | 100 | 100
L159 Bremen | GUD | NKP-IB | Exit | L-Gas | Bestand / Planung | TVK | IIa,IIc, IId | 1194.5318 | 1585.874 | 1577.8038 | 1548.4101 | 1549.8274 | 1530.0191 | 1473.59 | 1455.8845 | 1446.3874 | 1433.933 | 1421.5214 | 1421.5214
L159 Bremen | GUD | NKP-IB | Exit | L-Gas | Bestand / Planung | TVK | IIb | 1194.5318 | 1585.874 | 1577.8038 | 1548.4101 | 1549.8274 | 1530.0191 | 1473.59 | 1455.8845 | 1446.3874 | 1433.933 | 1421.5214 | 1421.5214
L159 Bremen | GUD | NKP-IB | Exit | L-Gas | Bestand / Planung | TVK | IIe | 1194.5318 | 1585.874 | 1587.124 | 1588.374 | 1589.624 | 1589.624 | 1589.624 | 1589.624 | 1589.624 | 1589.624 | 1589.624 | 1589.624
L159 Bremen | GUD | NKP-IB | Exit | L-Gas | Bestand / Planung | TVK | Instrumente |  | 0 | 0 | 0 | 0 | 0 | 0 | 0 | 0 | 0 | 0 | 0
L160 Bremerhaven | GUD | NKP-IB | Exit | L-Gas | Bestand / Planung | TVK | IIa,IIc, IId | 382.2 | 382.2 | 381.455 | 374.8278 | 375.69 | 370.9792 | 357.2593 | 353.0343 | 350.8966 | 347.9392 | 344.8942 | 344.8942
L160 Bremerhaven | GUD | NKP-IB | Exit | L-Gas | Bestand / Planung | TVK | IIb | 382.2 | 382.2 | 381.455 | 374.8278 | 375.69 | 370.9792 | 357.2593 | 353.0343 | 350.8966 | 347.9392 | 344.8942 | 344.8942
L160 Bremerhaven | GUD | NKP-IB | Exit | L-Gas | Bestand / Planung | TVK | IIe | 382.2 | 382.2 | 382.2 | 382.2 | 382.2 | 382.2 | 382.2 | 382.2 | 382.2 | 382.2 | 382.2 | 382.2
L160 Bremerhaven | GUD | NKP-IB | Exit | L-Gas | Bestand / Planung | TVK | Instrumente |  | 0 | 0 | 0 | 0 | 0 | 0 | 0 | 0 | 0 | 0 | 0
L161 Cuxhaven | GUD | NKP-IB | Exit | L-Gas | Bestand / Planung | TVK | IIa,IIc, IId | 161.22 | 246.14 | 243.4749 | 238.3018 | 236.9231 | 234.4521 | 233.5621 | 230.3168 | 227.2667 | 222.3329 | 219.4772 | 219.4772
L161 Cuxhaven | GUD | NKP-IB | Exit | L-Gas | Bestand / Planung | TVK | IIb | 161.22 | 246.14 | 243.4749 | 238.3018 | 236.9231 | 234.4521 | 233.5621 | 230.3168 | 227.2667 | 222.3329 | 219.4772 | 219.4772
L161 Cuxhaven | GUD | NKP-IB | Exit | L-Gas | Bestand / Planung | TVK | IIe | 161.22 | 246.14 | 246.14 | 246.14 | 246.14 | 246.14 | 246.14 | 246.14 | 246.14 | 246.14 | 246.14 | 246.14
L161 Cuxhaven | GUD | NKP-IB | Exit | L-Gas | Bestand / Planung | TVK | Instrumente |  | 0 | 0 | 0 | 0 | 0 | 0 | 0 | 0 | 0 | 0 | 0
L162 Neustadt | GUD | NKP-IB | Exit | L-Gas | Bestand / Planung | TVK | IIa,IIc, IId | 97.5 | 140.5 | 139.0702 | 136.4373 | 136.1042 | 134.5248 | 133.0374 | 131.5113 | 129.4431 | 125.8915 | 124.5757 | 124.5757
L162 Neustadt | GUD | NKP-IB | Exit | L-Gas | Bestand / Planung | TVK | IIb | 97.5 | 140.5 | 139.0702 | 136.4373 | 136.1042 | 134.5248 | 133.0374 | 131.5113 | 129.4431 | 125.8915 | 124.5757 | 124.5757
L162 Neustadt | GUD | NKP-IB | Exit | L-Gas | Bestand / Planung | TVK | IIe | 97.5 | 140.5 | 140.5 | 140.5 | 140.5 | 140.5 | 140.5 | 140.5 | 140.5 | 140.7 | 140.9 | 140.9
L162 Neustadt | GUD | NKP-IB | Exit | L-Gas | Bestand / Planung | TVK | Instrumente |  | 0 | 0 | 0 | 0 | 0 | 0 | 0 | 0 | 0 | 0 | 0
L163 Nienburg | GUD | NKP-IB | Exit | L-Gas | Bestand / Planung | TVK | IIa,IIc, IId | 90.445 | 115.003 | 114.3967 | 112.6731 | 112.1041 | 110.4076 | 109.0958 | 107.4367 | 106.3014 | 104.8409 | 103.3426 | 103.3426
L163 Nienburg | GUD | NKP-IB | Exit | L-Gas | Bestand / Planung | TVK | IIb | 90.445 | 115.003 | 114.3967 | 112.6731 | 112.1041 | 110.4076 | 109.0958 | 107.4367 | 106.3014 | 104.8409 | 103.3426 | 103.3426
L163 Nienburg | GUD | NKP-IB | Exit | L-Gas | Bestand / Planung | TVK | IIe | 90.445 | 115.58 | 116.16 | 116.74 | 117.32 | 117.9 | 118.49 | 119.08 | 119.67 | 120.27 | 120.87 | 120.87
L163 Nienburg | GUD | NKP-IB | Exit | L-Gas | Bestand / Planung | TVK | Instrumente |  | 0 | 0 | 0 | 0 | 0 | 0 | 0 | 0 | 0 | 0 | 0
L164 Peine | GUD | NKP-IB | Exit | L-Gas | Bestand / Planung | TVK | IIa,IIc, IId | 136.5 | 146.5 | 145.2696 | 142.3887 | 141.671 | 139.6009 | 137.865 | 135.8664 | 134.2695 | 132.3682 | 130.5182 | 130.5182
L164 Peine | GUD | NKP-IB | Exit | L-Gas | Bestand / Planung | TVK | IIb | 136.5 | 86.5 | 85.2696 | 82.3887 | 81.671 | 79.6009 | 77.865 | 75.8664 | 74.2695 | 72.3682 | 70.5182 | 70.5182
L164 Peine | GUD | NKP-IB | Exit | L-Gas | Bestand / Planung | TVK | IIe | 136.5 | 183.168 | 183.168 | 183.168 | 183.168 | 183.168 | 183.168 | 183.168 | 183.168 | 183.168 | 183.168 | 183.168
L164 Peine | GUD | NKP-IB | Exit | L-Gas | Bestand / Planung | TVK | Instrumente |  | 60 | 60 | 60 | 60 | 60 | 60 | 60 | 60 | 60 | 60 | 60
L166 Verden | GUD | NKP-IB | Exit | L-Gas | Bestand / Planung | TVK | IIa,IIc, IId | 150.332 | 164.161 | 162.276 | 158.0615 | 157.0162 | 154.2604 | 151.6817 | 149.0246 | 146.6547 | 144.2898 | 142.0484 | 142.0484
L166 Verden | GUD | NKP-IB | Exit | L-Gas | Bestand / Planung | TVK | IIb | 150.332 | 164.161 | 162.276 | 158.0615 | 157.0162 | 154.2604 | 151.6817 | 149.0246 | 146.6547 | 144.2898 | 142.0484 | 142.0484
L166 Verden | GUD | NKP-IB | Exit | L-Gas | Bestand / Planung | TVK | IIe | 150.332 | 157.892 | 158.286 | 158.603 | 158.682 | 158.626 | 158.65 | 158.669 | 158.702 | 158.702 | 158.702 | 158.702
L166 Verden | GUD | NKP-IB | Exit | L-Gas | Bestand / Planung | TVK | Instrumente |  | 0 | 0 | 0 | 0 | 0 | 0 | 0 | 0 | 0 | 0 | 0
L167 Walsrode - Fallingbostel | GUD | NKP-IB | Exit | L-Gas | Bestand / Planung | TVK | IIa,IIc, IId | 127.4 | 137.7 | 136.3524 | 133.3324 | 132.7825 | 130.7663 | 129.011 | 127.0525 | 125.4817 | 123.6952 | 121.9495 | 121.9495
L167 Walsrode - Fallingbostel | GUD | NKP-IB | Exit | L-Gas | Bestand / Planung | TVK | IIb | 127.4 | 137.7 | 136.3524 | 133.3324 | 132.7825 | 130.7663 | 129.011 | 127.0525 | 125.4817 | 123.6952 | 121.9495 | 121.9495
L167 Walsrode - Fallingbostel | GUD | NKP-IB | Exit | L-Gas | Bestand / Planung | TVK | IIe | 127.4 | 137.7 | 137.7 | 137.7 | 137.7 | 137.7 | 137.7 | 137.7 | 137.7 | 137.7 | 137.7 | 137.7
L167 Walsrode - Fallingbostel | GUD | NKP-IB | Exit | L-Gas | Bestand / Planung | TVK | Instrumente |  | 0 | 0 | 0 | 0 | 0 | 0 | 0 | 0 | 0 | 0 | 0
L168 Hannover Ost | GUD | NKP-IB | Exit | L-Gas | Bestand / Planung | TVK | IIa,IIc, IId | 2700 | 3150 | 3116.5382 | 3048.3475 | 3030.4307 | 2982.0285 | 2939.5599 | 2893.0467 | 2852.3641 | 2802.5533 | 2761.0072 | 2761.0072
L168 Hannover Ost | GUD | NKP-IB | Exit | L-Gas | Bestand / Planung | TVK | IIb | 2700 | 2850 | 2816.5382 | 2748.3475 | 2730.4307 | 2682.0285 | 2639.5599 | 2593.0467 | 2552.3641 | 2502.5533 | 2461.0072 | 2461.0072
L168 Hannover Ost | GUD | NKP-IB | Exit | L-Gas | Bestand / Planung | TVK | IIe | 2700 | 3150 | 3150 | 3150 | 3150 | 3150 | 3150 | 3150 | 3150 | 3150 | 3150 | 3150
L168 Hannover Ost | GUD | NKP-IB | Exit | L-Gas | Bestand / Planung | TVK | Instrumente |  | 300 | 300 | 300 | 300 | 300 | 300 | 300 | 300 | 300 | 300 | 300
L169 Hannover Nord | GUD | NKP-IB | Exit | L-Gas | Bestand / Planung | TVK | IIa,IIc, IId | 249.998 | 277 | 274.0575 | 268.061 | 266.4855 | 262.2292 | 258.4946 | 254.4044 | 250.8269 | 246.4467 | 242.7933 | 242.7933
L169 Hannover Nord | GUD | NKP-IB | Exit | L-Gas | Bestand / Planung | TVK | IIb | 249.998 | 277 | 274.0575 | 268.061 | 266.4855 | 262.2292 | 258.4946 | 254.4044 | 250.8269 | 246.4467 | 242.7933 | 242.7933
L169 Hannover Nord | GUD | NKP-IB | Exit | L-Gas | Bestand / Planung | TVK | IIe | 249.998 | 277 | 277 | 277 | 277 | 277 | 277 | 277 | 277 | 277 | 277 | 277
L169 Hannover Nord | GUD | NKP-IB | Exit | L-Gas | Bestand / Planung | TVK | Instrumente |  | 0 | 0 | 0 | 0 | 0 | 0 | 0 | 0 | 0 | 0 | 0
L170 Achim | GUD | NKP-IB | Exit | L-Gas | Bestand / Planung | TVK | IIa,IIc, IId | 147 | 166.6 | 164.687 | 160.4099 | 159.3491 | 156.5524 | 153.9353 | 151.2388 | 148.8336 | 146.4335 | 144.1588 | 144.1588
L170 Achim | GUD | NKP-IB | Exit | L-Gas | Bestand / Planung | TVK | IIb | 147 | 166.6 | 164.687 | 160.4099 | 159.3491 | 156.5524 | 153.9353 | 151.2388 | 148.8336 | 146.4335 | 144.1588 | 144.1588
L170 Achim | GUD | NKP-IB | Exit | L-Gas | Bestand / Planung | TVK | IIe | 147 | 166.6 | 166.6 | 166.6 | 166.6 | 166.6 | 166.6 | 166.6 | 166.6 | 166.6 | 166.6 | 166.6
L170 Achim | GUD | NKP-IB | Exit | L-Gas | Bestand / Planung | TVK | Instrumente |  | 0 | 0 | 0 | 0 | 0 | 0 | 0 | 0 | 0 | 0 | 0
L171 Enger | GUD | NKP-IB | Exit | L-Gas | Bestand / Planung | TVK | IIa,IIc, IId | 59.819 | 61.358 | 60.5005 | 58.8655 | 58.5144 | 57.5423 | 56.6145 | 55.6717 | 54.8088 | 53.8537 | 52.9611 | 52.0542
L171 Enger | GUD | NKP-IB | Exit | L-Gas | Bestand / Planung | TVK | IIb | 59.819 | 61.358 | 60.5005 | 58.8655 | 58.5144 | 57.5423 | 56.6145 | 55.6717 | 54.8088 | 53.8537 | 52.9611 | 52.0542
L171 Enger | GUD | NKP-IB | Exit | L-Gas | Bestand / Planung | TVK | IIe | 59.819 | 61.358 | 62 | 62 | 62 | 62 | 62 | 62 | 62 | 62 | 62 | 62
L171 Enger | GUD | NKP-IB | Exit | L-Gas | Bestand / Planung | TVK | Instrumente |  | 0 | 0 | 0 | 0 | 0 | 0 | 0 | 0 | 0 | 0 | 0

## Glossar und Hinweise
Glossar
Punktart
GÜP | Grenzübergangspunkt
MÜP | Marktgebietsübergangspunkt
NKP-IB | bestellbarer Netzkopplungspunkt oder bestellbare Ausspeisezone
NAP-KW | Netzanschlusspunkt Kraftwerk
NAP-UGS | Netzanschlusspunkt Untergrundspeicher
Status
Bestand | Bestand
Bestand/systemrel. | Bestand und systemrelevant
§38 gestellt | §38 gestellt
§38 bestätigt | §38 bestätigt
§38 abgelehnt | §38 abgelehnt
§39 gestellt | §39 gestellt
unverbindliche Anfrage | unverbindliche Anfrage
Siehe Bemerkung | Siehe Bemerkungsspalte weiter rechts
Art der Kapazität
TVK | Technisch verfügbare Kapazität (= Summe aus "FZK" und "Fest mit Auflage")
FZK | Fest frei zuordenbare Kapazität (= Summe aus "FZK gebucht" und "FZK frei")
FZK gebucht | Anteil der TVK, der fest ohne Zuordnungsauflage gebucht ist (jeweils zum 1.1. des jeweiligen Jahres)
FZK frei | Anteil der TVK, der noch fest ohne Zuordnungsauflage buchbar wäre (jeweils zum 1.1. des jeweiligen Jahres)
Fest mit Auflage | Entspricht der Summe aus "fest mit Auflage gebucht" und "fest mit Auflage frei". Die Auflagen-Arten werden weiter unten erklärt.
Fest mit Auflage gebucht | Anteil an "Fest mit Auflage", der fest gebucht ist (jeweils zum 1.1. des jeweiligen Jahres).
Fest mit Auflage frei | Anteil an "Fest mit Auflage", der noch fest buchbar wäre (jeweils zum 1.1. des jeweiligen Jahres).
Unterbrechbare Buchung | - Für 2012: Jahresmaximum für das Kalenderjahr 2012 - ab 2013: Vorliegende unterbrechbare Buchungen
Siehe Bemerkung | Siehe Bemerkungsspalte weiter rechts
Auflagen-Art
BZK | beschränkt zuordenbare Kapazität: Kapazität kann nur mit Zuordnungsauflage genutzt werden. Kein VHP-Zugang.
TAK | Temperaturabhängige Kapazität: Kapazität ist innerhalb eines definierten Temperaturbereichs fest und außerhalb unterbrechbar.
DZK | dynamisch zuordenbare Kapazität: Kapazität ist fest, wenn sie ohne Nutzung des VHP zu bilanziell ausgeglichenem Transport zwischen Ein- und Ausspeisekapazitäten mit Nominierungspflicht genutzt werden.
bFZK | bedingt feste frei zuordenbare Kapazität: Kapazität ist fest, wenn beschäftigungs-/gasflussabhängige Bedingungen erfüllt sind.
LaFZK | lastabhängig zuordenbare Kapazität: Kapazität ist fest, wenn eine bestimmte Netzlast vorhanden ist.
KW-Produkt | Kraftwerksprodukt
FNB
bayernets | bayernets GmbH
Fluxys TENP | Fluxys TENP TSO S.p.A.
Fluxys D | Fluxys Deutschland GmbH
GASCADE Gastransport | GASCADE Gastransport GmbH
GOAL | Gasunie Ostseeanbindungsleitung GmbH
GRTgaz Deutschland | GRTgaz Deutschland GmbH
GTG Nord | Gastransport Nord GmbH
GUD | Gasunie Deutschland Transport Services GmbH
jordgasTransport | jordgasTransport GmbH
Lubmin-Brandov Gastransport | Lubmin-Brandov Gastransport GmbH
NEL | NEL Gastransport GmbH
Nowega | Nowega GmbH
OGE | Open Grid Europe GmbH
ONTRAS | ONTRAS - VNG Gastransport GmbH
OPAL | OPAL Gastransport GmbH
terranets bw | terranets bw GmbH
Thyssengas | Thyssengas GmbH

## Listen
FNB | Entry/Exit | Punktart | H-Gas/L-Gas | Auflagen-Art | Art | Status
bayernets | Entry | GÜP | H-Gas | BZK | TVK | Bestand
Fluxys TENP | Exit | MÜP | L-Gas | TAK | FZK | Bestand / Planung
GASCADE Gastransport |  | NAP-KW | H-/L-Gas | DZK | FZK gebucht | §38 gestellt
Gastransport Nord |  | NKP-IB |  | bFZK | FZK frei | §38 bestätigt
GUD |  | NAP-UGS |  | LaFZK | Fest mit Auflage | §38 abgelehnt
GRTgazD |  |  |  | KW-Produkt | Fest mit Auflage gebucht | §39 gestellt
jordgasTransport |  |  |  |  | Fest mit Auflage frei | unverbindliche Anfrage
Lubmin-Brandov Gastransport |  |  |  |  | Unterbrechbare Buchung | Siehe Bemerkung
Nowega |  |  |  |  | Siehe Bemerkung
ONTRAS
OPAL NEL TRANSPORT
OGE
terranets bw
Thyssengas